## Sheet1
序号 | 部门 | 设备类型 | 安装地点 | 品牌 | 型号 | 制冷量（KW） | 制热量（KW） | 电机总功率（KW） | 移机价格（元/台） |  |  | 更换铜管价格（元/米） |  |  | 更换压缩机价格（元/台） |  |  | 更换主板价格（元/台） |  |  | 空调拆除（元/台） |  |  | 更换内风机电机（元/台） |  |  | 更换外风机电机（元/台） |  |  | 日常加制冷剂（元/次） |  |  | 总计 | 税率
[9 empty] | 数量 | 单价 | 合计 | 数量 | 单价 | 合计 | 数量 | 单价 | 合计 | 数量 | 单价 | 合计 | 数量 | 单价 | 合计 | 数量 | 单价 | 合计 | 数量 | 单价 | 合计 | 数量 | 单价 | 合计
1 | 气化厂 | 分体落地式空调 | 磨煤二楼办公室 | 海尔 | KFR-72LW/01XDA83 | 7.2 | 8+2.1 |  | 0 |  |  | 1 |  |  | 1 |  |  | 0 |  |  | 0 |  |  | 0 |  |  | 0 |  |  | 1
2 | 气化厂 | 分体落地式空调 | 过滤机二楼 | 海尔 | KFR-50LW/07EDS81J1 | 5 | 8+2.1 |  | 0 |  |  | 1 |  |  | 1 |  |  | 0 |  |  | 0 |  |  | 0 |  |  | 0 |  |  | 1
3 | 气化厂 | 分体落地式空调 | 磨煤三楼 | 海尔 | KFR-72LW/01XDA83 | 7.2 | 8+2.1 |  | 0 |  |  | 1 |  |  | 1 |  |  | 0 |  |  | 0 |  |  | 0 |  |  | 0 |  |  | 1
4 | 气化厂 | 挂壁式 | 磨煤一楼休息室 | 格力 | KFR-35W/NhD01-3 | 3.5 | 3.9 |  | 0 |  |  | 1 |  |  | 1 |  |  | 0 |  |  | 0 |  |  | 0 |  |  | 0 |  |  | 1
5 | 气化厂 | 挂壁式 | 磨煤二楼操作室 | 格力 | KFR-35GW/K(35556)K1C-N2(B) | 3.5 | 3.9 |  | 0 |  |  | 1 |  |  | 1 |  |  | 0 |  |  | 0 |  |  | 0 |  |  | 0 |  |  | 1
6 | 气化厂 | 挂壁式 | 磨煤二楼操作室 | 格力 | KFR-35GW/(35592)NhAa-3 | 3.5 | 3.9 |  | 0 |  |  | 1 |  |  | 1 |  |  | 0 |  |  | 0 |  |  | 0 |  |  | 0 |  |  | 1
7 | 气化厂 | 挂壁式 | 磨煤二楼办公室 | 格力 | KFR-35GW/(35592)NhAa-3 | 3.5 | 3.9 |  | 0 |  |  | 1 |  |  | 1 |  |  | 0 |  |  | 0 |  |  | 0 |  |  | 0 |  |  | 1
8 | 气化厂 | 分体落地式空调 | 磨煤三楼操作室 | 格力 | KFR-72LW(72532)Nhaa-3 | 7.2 | 8+2.1 |  | 0 |  |  | 1 |  |  | 1 |  |  | 0 |  |  | 0 |  |  | 0 |  |  | 0 |  |  | 1
9 | 气化厂 | 分体落地式空调 | 气化巡检室 | 海尔 | KFRD_120LW/50BBC22 | 12.1 | 14.1 |  | 0 |  |  | 1 |  |  | 1 |  |  | 0 |  |  | 0 |  |  | 0 |  |  | 0 |  |  | 1
10 | 气化厂 | 分体落地式空调 | 检修小组办公室 | 格力 | KFR-72LW/E1(72520L1)A-N5 | 7.2 | 8+2.2 |  | 0 |  |  | 1 |  |  | 1 |  |  | 0 |  |  | 0 |  |  | 0 |  |  | 0 |  |  | 1
11 | 气化厂 | 分体式空调 | 检修小组办公室 | 格力 | KFR-72LW | 7.2 | 8+2.3 |  | 0 |  |  | 2 |  |  | 1 |  |  | 0 |  |  | 0 |  |  | 0 |  |  | 0 |  |  | 3
12 | 气化厂 | 分体落地式空调 | 气化中控室 | 格力 | KFR-120LW/E(12568L)A1-N2 | 12 | 12.5+3.5 |  | 0 |  |  | 1 |  |  | 1 |  |  | 0 |  |  | 0 |  |  | 0 |  |  | 0 |  |  | 1
13 | 气化厂 | 一体式空调 | 磨煤32t行车 |  | KCR-26/D | 2.6 |  |  | 0 |  |  | 1 |  |  | 1 |  |  | 0 |  |  | 0 |  |  | 0 |  |  | 0 |  |  | 1
14 | 气化厂 | 一体式空调 | 磨煤抓斗行车 |  | KCR-26/D | 2.6 |  |  | 0 |  |  | 1 |  |  | 1 |  |  | 0 |  |  | 0 |  |  | 0 |  |  | 0 |  |  | 1
15 | 气化厂 | 分体式空调 | 磨煤二楼 | 格力 | KFR-35G(35556)B1-N1 | 3.5 | 3.9 | 1.015/1.190 | 0 |  |  | 1 |  |  | 1 |  |  | 0 |  |  | 0 |  |  | 0 |  |  | 0 |  |  | 1
16 | 气化厂 | 分体吸顶式空调 | 气化厂二楼办公室 | 格力 | KFR－120QW/6302A | 12 | 13 | 5.5 | 0 |  |  | 2 |  |  | 2 |  |  | 0 |  |  | 0 |  |  | 0 |  |  | 0 |  |  | 4
17 | 气化厂 | 分体吸顶式空调 | 气化厂二楼办公室 | 格力 | KFR－120QW | 12 | 13 | 5.5 | 0 |  |  | 2 |  |  | 2 |  |  | 0 |  |  | 0 |  |  | 0 |  |  | 0 |  |  | 4
18 | 气化厂 | 分体吸顶式空调 | 气化厂三楼办公室 | 格力 | KFP-72LW/E(725020L7A-N5) | 7.2 | 8.4 | 1.2 | 0 |  |  | 2 |  |  | 2 |  |  | 0 |  |  | 0 |  |  | 0 |  |  | 0 |  |  | 4
19 | 气化厂 | 分体落地式空调 | 气化厂三楼办公室 | 格力 | KFR-72LW(72532)Nhaa-3 | 7.2 | 8+2.1 |  | 0 |  |  | 1 |  |  | 1 |  |  | 0 |  |  | 0 |  |  | 0 |  |  | 0 |  |  | 1
20 | 气化厂 | 分体式空调 | 气化厂三楼办公室 | 松下 | KFR-36G/P08 | 3.6 | 4 | 1.46 | 0 |  |  | 1 |  |  | 1 |  |  | 0 |  |  | 0 |  |  | 0 |  |  | 0 |  |  | 1
21 | 甲醇厂 | 分体式 | 甲醇巡检室 | 格力 | KFR-120LW | 12 | 12.5+3.5 | 3.93 | 0 |  |  | 1 |  |  | 1 |  |  | 0 |  |  | 0 |  |  | 0 |  |  | 0 |  |  | 1
22 | 甲醇厂 | 分体式 | 甲醇巡检室 | 格力 | KFR-120LW | 12 | 12.5+3.5 | 3.93 | 0 |  |  | 1 |  |  | 1 |  |  | 0 |  |  | 0 |  |  | 0 |  |  | 0 |  |  | 1
23 | 甲醇厂 | 分体式 | 甲醇巡检室 | 格力 | KFR-120LW | 12 | 12.5+3.5 | 3.93 | 0 |  |  | 1 |  |  | 1 |  |  | 0 |  |  | 0 |  |  | 0 |  |  | 0 |  |  | 1
24 | 甲醇厂 | 分体式 | 甲醇巡检室 | 格力 | KFR-120LW | 12 | 12.5+3.5 | 3.93 | 0 |  |  | 1 |  |  | 1 |  |  | 0 |  |  | 0 |  |  | 0 |  |  | 0 |  |  | 1
25 | 甲醇厂 | 分体式 | 甲醇巡检室 | 格力 | KFR-120LW | 12 | 12.5+3.5 | 3.93 | 0 |  |  | 1 |  |  | 1 |  |  | 0 |  |  | 0 |  |  | 0 |  |  | 0 |  |  | 1
26 | 甲醇厂 | 分体式 | 甲醇巡检室 | 格力 | KFR-120LW | 12 | 12.5+3.5 | 3.93 | 0 |  |  | 1 |  |  | 1 |  |  | 0 |  |  | 0 |  |  | 0 |  |  | 0 |  |  | 1
27 | 甲醇厂 | 分体式 | 甲醇巡检室 | 格力 | KFR-120LW | 12 | 12.5+3.5 | 3.93 | 0 |  |  | 1 |  |  | 1 |  |  | 0 |  |  | 0 |  |  | 0 |  |  | 0 |  |  | 1
28 | 甲醇厂 | 分体式 | 甲醇巡检室 | 格力 | KFR-120LW | 12 | 12.5+3.5 | 3.93 | 0 |  |  | 0 |  |  | 0 |  |  | 0 |  |  | 0 |  |  | 0 |  |  | 0 |  |  | 1
29 | 甲醇厂 | 分体式 | 甲醇巡检室 | 格力 | KFR-120LW | 12 | 12.5+3.5 | 3.93 | 0 |  |  | 0 |  |  | 0 |  |  | 0 |  |  | 0 |  |  | 0 |  |  | 0 |  |  | 1
30 | 甲醇厂 | 分体式 | 甲醇巡检室 | 格力 | KFR-120LW | 12 | 12.5+3.5 | 3.93 | 0 |  |  | 0 |  |  | 0 |  |  | 0 |  |  | 0 |  |  | 0 |  |  | 0 |  |  | 1
31 | 甲醇厂 | 分体式 | 甲醇巡检室 | 格力 | KFR-120LW | 12 | 12.5+3.5 | 3.93 | 0 |  |  | 0 |  |  | 0 |  |  | 0 |  |  | 0 |  |  | 0 |  |  | 0 |  |  | 1
32 | 甲醇厂 | 立式 | 甲醇巡检室 | 格力 | KFR-72LW | 7.2 | 8+2.1 | 2.3 | 0 |  |  | 0 |  |  | 0 |  |  | 0 |  |  | 0 |  |  | 0 |  |  | 0 |  |  | 1
33 | 甲醇厂 | 分体式 | 甲醇中控室 | 格力 | KFR-120LW | 12 | 12.5+3.5 | 3.93 | 0 |  |  | 0 |  |  | 0 |  |  | 0 |  |  | 0 |  |  | 0 |  |  | 0 |  |  | 1
34 | 甲醇厂 | 分体式 | 甲醇中控室 | 格力 | KFR-120LW | 12 | 12.5+3.5 | 3.93 | 0 |  |  | 0 |  |  | 0 |  |  | 0 |  |  | 0 |  |  | 0 |  |  | 0 |  |  | 1
35 | 甲醇厂 | 立式 | 甲醇中控室 | 格力 | KFR-120LW | 12 | 12.5+3.5 | 3.93 | 0 |  |  | 0 |  |  | 0 |  |  | 0 |  |  | 0 |  |  | 0 |  |  | 0 |  |  | 1
36 | 甲醇厂 | 立式 | 硫回收巡检室 | 格力 | KFR-120LW | 12 | 12.5+3.5 | 3.93 | 0 |  |  | 0 |  |  | 0 |  |  | 0 |  |  | 0 |  |  | 0 |  |  | 0 |  |  | 1
37 | 甲醇厂 | 立式 | 醋酸加氢中控室 | 格力 | KFR-72LW | 7.2 | 8+2.1 | 2.3 | 0 |  |  | 0 |  |  | 0 |  |  | 0 |  |  | 0 |  |  | 0 |  |  | 0 |  |  | 1
38 | 甲醇厂 | 分体式 | 醋酸加氢办公室 | 美的 | MDV-450W/DSN1-880(G) | 14 | 12.8 | 4.58 | 0 |  |  | 0 |  |  | 0 |  |  | 0 |  |  | 0 |  |  | 0 |  |  | 0 |  |  | 1
39 | 甲醇厂 | 分体式 | 醋酸加氢巡检室 | 美的 | MDV-500W/DSN1-880(G) | 15.7 | 14.5 | 5.14 | 0 |  |  | 0 |  |  | 0 |  |  | 0 |  |  | 0 |  |  | 0 |  |  | 0 |  |  | 1
40 | 甲醇厂 | 立式 | 甲醇厂办 | 海尔 | KFR-72LW/01XDA83 | 7.2 | 9 | 3.49 | 0 |  |  | 0 |  |  | 0 |  |  | 0 |  |  | 0 |  |  | 0 |  |  | 0 |  |  | 1
41 | 甲醇厂 | 立式 | 甲醇厂办 | 海尔 | KFR-72LW/01XDA83 | 7.2 | 9 | 3.49 | 0 |  |  | 1 |  |  | 1 |  |  | 0 |  |  | 0 |  |  | 0 |  |  | 0 |  |  | 1
42 | 甲醇厂 | 立式 | 甲醇厂办 | 海尔 | KFR-72LW/01XDA83 | 7.2 | 9 | 3.49 | 0 |  |  | 1 |  |  | 1 |  |  | 0 |  |  | 0 |  |  | 0 |  |  | 0 |  |  | 1
43 | 甲醇厂 | 立式 | 甲醇厂办 | 海尔 | KFR-72LW/01XDA83 | 7.2 | 9 | 3.49 | 0 |  |  | 1 |  |  | 1 |  |  | 0 |  |  | 0 |  |  | 0 |  |  | 0 |  |  | 1
44 | 甲醇厂 | 分体式 | 甲醇厂办 | 海尔 | KFR-71QW/620A | 7.1 | 7.5 | 2.7 | 0 |  |  | 1 |  |  | 1 |  |  | 0 |  |  | 0 |  |  | 0 |  |  | 0 |  |  | 1
45 | 甲醇厂 | 分体式 | 甲醇厂办 | 海尔 | KFR-71QW/620A | 7.1 | 7.5 | 2.7 | 0 |  |  | 1 |  |  | 1 |  |  | 0 |  |  | 0 |  |  | 0 |  |  | 0 |  |  | 1
46 | 甲醇厂 | 分体式 | 甲醇厂办 | 海尔 | KFR-71QW/620A | 7.1 | 7.5 | 2.7 | 0 |  |  | 1 |  |  | 1 |  |  | 0 |  |  | 0 |  |  | 0 |  |  | 0 |  |  | 1
47 | 甲醇厂 | 分体式 | 甲醇厂办 | 海尔 | KFR-71QW/620A | 7.1 | 7.5 | 2.7 | 0 |  |  | 1 |  |  | 1 |  |  | 0 |  |  | 0 |  |  | 0 |  |  | 0 |  |  | 1
48 | 甲醇厂 | 立式 | 甲醇中控室 | 格力 | KFR-72LW | 7.2 | 8+2.1 | 2.3 | 0 |  |  | 1 |  |  | 1 |  |  | 0 |  |  | 0 |  |  | 0 |  |  | 0 |  |  | 1
49 | 甲醇厂 | 立式 | 甲醇巡检室 | 格力 | KFR-72LW | 7.2 | 8+2.1 | 2.3 | 0 |  |  | 1 |  |  | 1 |  |  | 0 |  |  | 0 |  |  | 0 |  |  | 0 |  |  | 1
50 | 醋酸厂 | 柜式 | 醋酸中控空调（东） | 海尔 | KFRd-125lW/51BBC13 | 12.5 | 14.2 | 43 | 0 |  |  | 1 |  |  | 1 |  |  | 0 |  |  | 0 |  |  | 0 |  |  | 0 |  |  | 1
51 | 醋酸厂 | 柜式 | 醋酸中控空调（西） | 格力 | KFR-72LW/E1(72568L1)A1-N5 | 7.28 | 7.3-10.4 | 3.6-5.7 | 0 |  |  | 1 |  |  | 1 |  |  | 0 |  |  | 0 |  |  | 0 |  |  | 0 |  |  | 1
52 | 醋酸厂 | 挂壁式 | 醋酸分厂办1 | 格力 | KFR-35G(35556)B1-N1 | 3.5 | 3.9 | 1.015/1.190 | 1 |  |  | 0 |  |  | 0 |  |  | 1 |  |  | 1 |  |  | 1 |  |  | 1 |  |  | 1
53 | 醋酸厂 | 柜式 | 醋酸分厂办2 | 格力 | KFR-50LW(50520)Aa-2 | 5.2 | 5.72 | 1.5 | 1 |  |  | 0 |  |  | 0 |  |  | 1 |  |  | 1 |  |  | 1 |  |  | 1 |  |  | 1
54 | 醋酸厂 | 柜式 | 醋酸分厂办3 | 格力 | KFR-72LW(72520)Aa-2 | 7.25 | 8 | 2.2 | 1 |  |  | 0 |  |  | 0 |  |  | 1 |  |  | 1 |  |  | 1 |  |  | 1 |  |  | 1
55 | 醋酸厂 | 挂壁式 | 醋酸分厂办4 | 格力 | KFR-50LW(50556)Ha-3 | 5.06 | 5.76 | 1.538 | 1 |  |  | 0 |  |  | 0 |  |  | 1 |  |  | 1 |  |  | 1 |  |  | 1 |  |  | 1
56 | 醋酸厂 | 柜式 | 醋酸厂会议室 | 格力 | KFR-72LW/E(72532)NHAa-3 | 7.2 | 7.85 | 5.5 | 1 |  |  | 0 |  |  | 0 |  |  | 1 |  |  | 1 |  |  | 1 |  |  | 1 |  |  | 1
57 | 醋酸厂 | 挂壁式 | 醋酸装置值班室 | 三洋 | KF-35G | 3.5 | 3.8 | 1.2 | 1 |  |  | 0 |  |  | 0 |  |  | 1 |  |  | 1 |  |  | 1 |  |  | 1 |  |  | 1
58 | 醋酸厂 | 柜式 | 醋酸巡检室 | 格力 | KFR-120LW/(12532S)NhAa-3 | 12 | 14.4 | 9 | 1 |  |  | 0 |  |  | 0 |  |  | 1 |  |  | 1 |  |  | 1 |  |  | 1 |  |  | 1
59 | 醋酸厂 | 柜式 | 醋酸白班 | 格力 | KFR-72LW/E(72533)Aa-3 | 7.2 | 7.8 | 5.5 | 1 |  |  | 0 |  |  | 0 |  |  | 1 |  |  | 1 |  |  | 1 |  |  | 1 |  |  | 1
60 | 醋酸厂 | 挂壁式 | 临时工休息室 | 海尔 | KFR-35GW/20MCA22A | 3.55 | 4.6 | 0.97 | 0 |  |  | 0 |  |  | 0 |  |  | 0 |  |  | 0 |  |  | 0 |  |  | 0 |  |  | 1
61 | 醋酸厂 | 挂壁式 | 醋酸酯巡检室 | 海尔 | KFR-35GW/E | 3.5 | 4.3 | 1.69/2.69 | 0 |  |  | 0 |  |  | 0 |  |  | 0 |  |  | 0 |  |  | 0 |  |  | 0 |  |  | 1
62 | 醋酸厂 | 挂壁式 | 醋酸酯仓库1 | 海尔 | KFR-35GW/DY-T6 | 3.5 | 4.3 | 1.58 | 0 |  |  | 0 |  |  | 0 |  |  | 0 |  |  | 0 |  |  | 0 |  |  | 0 |  |  | 1
63 | 醋酸厂 | 挂壁式 | 醋酸酯白班办公室 | 格力 | KFR-35GW/E | 3.5 | 4.3 | 1.69/2.69 | 0 |  |  | 0 |  |  | 0 |  |  | 0 |  |  | 0 |  |  | 0 |  |  | 0 |  |  | 1
64 | 醋酸厂 | 挂壁式 | 醋酸酯休息室 | 格力 | KFR-35GW/K | 2.9 | 3.4 | 1.69/2.69 | 0 |  |  | 1 |  |  | 1 |  |  | 0 |  |  | 0 |  |  | 0 |  |  | 0 |  |  | 1
65 | 醋酸厂 | 柜式 | 醋酸酯老装置车间中控室 | 康宁 | BGKT-140防爆空调 | 13 | 14.5 | 7 | 0 |  |  | 1 |  |  | 1 |  |  | 0 |  |  | 0 |  |  | 0 |  |  | 0 |  |  | 1
66 | 醋酸厂 | 柜式 | 醋酸酯2#办公室 | 格力 | KFR-50L(50568L)B1-N2 | 5.2 | 5.72 | 3.6-5.7 | 0 |  |  | 1 |  |  | 1 |  |  | 0 |  |  | 0 |  |  | 0 |  |  | 0 |  |  | 1
67 | 醋酸厂 | 柜式 | 醋酸酯3#办公室 | 格力 | KFR-50L(50568L)B1-N2 | 5.2 | 5.72 | 3.6-5.7 | 0 |  |  | 1 |  |  | 1 |  |  | 0 |  |  | 0 |  |  | 0 |  |  | 0 |  |  | 1
68 | 醋酸厂 | 柜式 | 醋酸酯项目组 | 格力 | KFR-50L(50568L)B1-N2 | 5.2 | 5.72 | 3.6-5.7 | 0 |  |  | 1 |  |  | 1 |  |  | 0 |  |  | 0 |  |  | 0 |  |  | 0 |  |  | 1
69 | 醋酸厂 | 柜式 | 醋酸酯办公室 | 格力 | KFR-50L(50568L)B1-N2 | 5.2 | 5.72 | 3.6-5.7 | 0 |  |  | 1 |  |  | 1 |  |  | 0 |  |  | 0 |  |  | 0 |  |  | 0 |  |  | 1
70 | 醋酸厂 | 柜式 | 醋酸酯三期中控室 | 格力 | KFR-50L(50568L)B1-N2 | 5.2 | 5.72 | 3.6-5.7 | 0 |  |  | 1 |  |  | 1 |  |  | 0 |  |  | 0 |  |  | 0 |  |  | 0 |  |  | 1
71 | 醋酸厂 | 柜式 | 醋酸酯三期中控室 | 海尔 | KFR-50L(50568L)B1-N2 | 5.2 | 5.72 | 3.6-5.7 | 0 |  |  | 1 |  |  | 1 |  |  | 0 |  |  | 0 |  |  | 0 |  |  | 0 |  |  | 1
72 | 醋酸厂 | 柜式 | 醋酸酯会议室 | 格力 | KFR-120(12568）A1-N2 | 12 | 12.5 | 6.35 | 0 |  |  | 0 |  |  | 0 |  |  | 0 |  |  | 0 |  |  | 0 |  |  | 0 |  |  | 1
73 | 醋酸厂 | 挂壁式 | 老装置VOC | 康宁 | BBKT-35 | 3.5 | 4.3 | 1.37 | 0 |  |  | 0 |  |  | 0 |  |  | 0 |  |  | 0 |  |  | 0 |  |  | 0 |  |  | 1
74 | 醋酸厂 | 挂壁式 | 三期VOC | 格力 | KFR-35GW/（35556）FB2 | 3.6 | 4 | 4 | 0 |  |  | 0 |  |  | 0 |  |  | 0 |  |  | 0 |  |  | 0 |  |  | 0 |  |  | 1
75 | 醋酸厂 | 挂壁式 | 清下水 | 康宁 | BBKT-35 | 3.5 | 4.3 | 1.87 | 0 |  |  | 0 |  |  | 0 |  |  | 0 |  |  | 0 |  |  | 0 |  |  | 0 |  |  | 1
76 | 醋酸厂 | 挂壁式 | 桶装劳务工休息室 | 格力 | KFR-35G(35556)K1C-N2（B） | 3.5 | 3.85 | 1.69/2.69 | 0 |  |  | 0 |  |  | 0 |  |  | 0 |  |  | 0 |  |  | 0 |  |  | 0 |  |  | 1
77 | 醋酸厂 | 挂壁式 | 桶装操作室 | 格力 | KFR-35G(35556)FB2 | 3.5 | 4.3 | 1.48 | 0 |  |  | 0 |  |  | 0 |  |  | 0 |  |  | 0 |  |  | 0 |  |  | 0 |  |  | 1
78 | 醋酸厂 | 挂壁式 | 桶装办公室 | 格力 | KFR-35G(35556)FB2 | 3.5 | 4.3 | 1.48 | 0 |  |  | 0 |  |  | 0 |  |  | 0 |  |  | 0 |  |  | 0 |  |  | 0 |  |  | 1
79 | 醋酸厂 | 挂壁式 | 桶装休息室 | 格力 | KFR-35G(35556)FB2 | 3.5 | 4.3 | 1.48 | 0 |  |  | 0 |  |  | 0 |  |  | 0 |  |  | 0 |  |  | 0 |  |  | 0 |  |  | 1
80 | 醋酸厂 | 柜机 | 桶装操作室 | 海尔 | KFRD-120LW/50BBC22 | 12.01 | 14.1 | 6.1 | 0 |  |  | 0 |  |  | 0 |  |  | 0 |  |  | 0 |  |  | 0 |  |  | 0 |  |  | 1
81 | 碳回收事业部 | 柜机 | 尾气中控室 | 格力 | KFR-72LW/(72569)Ba-3 | 7.3 | 8+2.1 | 5.3 | 0 |  |  | 0 |  |  | 0 |  |  | 0 |  |  | 0 |  |  | 0 |  |  | 0 |  |  | 1
82 | 碳回收事业部 | 柜机 | 尾气电房 | 格力 | KFR-72LW/(72569)Ba-3 | 7.3 | 8+2.1 | 5.3 | 0 |  |  | 0 |  |  | 0 |  |  | 0 |  |  | 0 |  |  | 0 |  |  | 0 |  |  | 1
83 | 碳回收事业部 | 柜机 | 尾气电房 | 格力 | KFR-72LW/(72569)Ba-3 | 7.3 | 8+2.1 | 5.3 | 0 |  |  | 0 |  |  | 0 |  |  | 0 |  |  | 0 |  |  | 0 |  |  | 0 |  |  | 1
84 | 碳回收事业部 | 挂机 | 尾气办公室 | 格力 | KFR-35GW/K(35569)AaC-N2 | 3.5 | 3.85(4.85) | 1.69(2.69) | 1 |  |  | 0 |  |  | 0 |  |  | 1 |  |  | 1 |  |  | 1 |  |  | 1 |  |  | 1
85 | 碳回收事业部 | 柜机 | 碳回收中控室 | 格力 | KFR-72GW/（72532）NhAa-3 | 7.2 | 9.65 | 4.7 | 1 |  |  | 0 |  |  | 0 |  |  | 1 |  |  | 1 |  |  | 1 |  |  | 1 |  |  | 1
86 | 碳回收事业部 | 柜机 | 碳回收巡检室 | 美的 | RF12W/LSDY-GA(5) | 12 | 17.1 | 9.8 | 1 |  |  | 0 |  |  | 0 |  |  | 1 |  |  | 1 |  |  | 1 |  |  | 1 |  |  | 1
87 | 碳回收事业部 | 柜机 | 碳回收会议室 | 美的 | RF12W/LSDY-GA(5) | 12 | 17.1 | 9.8 | 1 |  |  | 1 |  |  | 1 |  |  | 1 |  |  | 1 |  |  | 1 |  |  | 1 |  |  | 1
88 | 碳回收事业部 | 挂机 | 碳回收35KV电房（电源室） | 美的 | KFR-72GW/DY-T6E2 | 7.2 | 9 | 4.7 | 0 |  |  | 1 |  |  | 1 |  |  | 0 |  |  | 0 |  |  | 0 |  |  | 0 |  |  | 1
89 | 碳回收事业部 | 柜机 | 碳回收仪表室 | 志高 | KFR-72LW/H58+N3 | 7.2 | 9.9 | 5 | 0 |  |  | 1 |  |  | 1 |  |  | 0 |  |  | 0 |  |  | 0 |  |  | 0 |  |  | 1
90 | 碳回收事业部 | 柜机 | 碳回收PLC柜室 | 格力 | KFR-72LW/NhZaD3W | 7.2 | 9 | 4.7 | 0 |  |  | 1 |  |  | 1 |  |  | 0 |  |  | 0 |  |  | 0 |  |  | 0 |  |  | 1
91 | 碳回收事业部 | 柜机 | 碳回收35KV电房 | 格力 | KFR-72GW/（72566S）Ab-3 | 7.2 | 10.1 | 4.7 | 0 |  |  | 1 |  |  | 1 |  |  | 0 |  |  | 0 |  |  | 0 |  |  | 0 |  |  | 2
92 | 碳回收事业部 | 柜机 | 碳回收10KV电房 | 格力 | KFR-72GW/（72566S）Ab-3 | 7.2 | 10.1 | 4.7 | 0 |  |  | 1 |  |  | 1 |  |  | 0 |  |  | 0 |  |  | 0 |  |  | 0 |  |  | 1
93 | 碳回收事业部 | 柜机 | 碳回收低压电房 | 格力 | KFR-72GW/（72566S）Ab-2 | 7.2 | 10.1 | 4.7 | 0 |  |  | 1 |  |  | 1 |  |  | 0 |  |  | 0 |  |  | 0 |  |  | 0 |  |  | 1
94 | 碳回收事业部 | 柜机 | 碳回收10KV电房 | 志高 | KFR-72L/BS36+N3 | 7.2 | 9.9 | 5 | 0 |  |  | 1 |  |  | 1 |  |  | 0 |  |  | 0 |  |  | 0 |  |  | 0 |  |  | 1
95 | 碳回收事业部 | 柜机 | 碳回收办公室 | 美的 | KFR-72LW/BDN8Y-YC400(3)A | 7.3 | 9.42+2.4 | 6.95 | 0 |  |  | 1 |  |  | 1 |  |  | 0 |  |  | 0 |  |  | 0 |  |  | 0 |  |  | 1
96 | 碳回收事业部 | 挂机 | 碳回收事办公室 | 美的 | KFR-35GW/BP20N8Y-TP300 | 3.5 | 4.6+1.05 | 3.05 | 0 |  |  | 1 |  |  | 1 |  |  | 0 |  |  | 0 |  |  | 0 |  |  | 0 |  |  | 1
97 | 碳回收事业部 | 挂机 | 碳回收办公室 | 美的 | KFR-35GW/BP20N8Y-TP300 | 3.5 | 4.6+1.05 | 3.05 | 0 |  |  | 1 |  |  | 1 |  |  | 0 |  |  | 0 |  |  | 0 |  |  | 0 |  |  | 1
98 | 碳回收事业部 | 挂机 | 碳回收办公室 | 美的 | KFR-35GW/BP20N8Y-TP300 | 3.5 | 4.6+1.05 | 3.05 | 0 |  |  | 1 |  |  | 1 |  |  | 0 |  |  | 0 |  |  | 0 |  |  | 0 |  |  | 1
99 | 碳回收事业部 | 挂机 | 碳回收办公室 | 美的 | KFR-35GW/BP20N8Y-TP300 | 3.5 | 4.6+1.05 | 3.05 | 0 |  |  | 0 |  |  | 0 |  |  | 0 |  |  | 0 |  |  | 0 |  |  | 0 |  |  | 1
100 | 热电厂 | 分体式 | 化水班组 | 格力 | KFR-35W/C20-3 | 3.55 | 4.8 | 2.62 | 0 |  |  | 0 |  |  | 0 |  |  | 0 |  |  | 0 |  |  | 0 |  |  | 0 |  |  | 1
101 | 热电厂 | 分体式 | 化水班组 | 格力 | KFR-35G／C20-3 | 3.55 | 4.8 | 2.62 | 0 |  |  | 0 |  |  | 0 |  |  | 0 |  |  | 0 |  |  | 0 |  |  | 0 |  |  | 1
102 | 热电厂 | 分体式 | 化水班组 | 志高 | KFR-35G／MD+1 | 3.55 | 4.8 | 2.62 | 0 |  |  | 0 |  |  | 0 |  |  | 0 |  |  | 0 |  |  | 0 |  |  | 0 |  |  | 1
103 | 热电厂 | 分体式 | 化水班组 | 格力 | KFR-72LW／E1C72520LDA-N5 | 7.28 | 8.4 | 5.7 | 0 |  |  | 0 |  |  | 0 |  |  | 0 |  |  | 0 |  |  | 0 |  |  | 0 |  |  | 1
104 | 热电厂 | 分体式 | 车间 | 格力 | KFR-72LW/E1(72520L1)A-N5 | 7.28 | 8.4 | 5.7 | 0 |  |  | 0 |  |  | 0 |  |  | 0 |  |  | 0 |  |  | 0 |  |  | 0 |  |  | 1
105 | 热电厂 | 分体式 | 车间 | 格力 | KFR-72LW/E1(72520L1)A-N5 | 7.28 | 8.4 | 5.7 | 0 |  |  | 0 |  |  | 0 |  |  | 0 |  |  | 0 |  |  | 0 |  |  | 0 |  |  | 1
106 | 热电厂 | 分体式 | 食堂 | 格力 | KFR-35W/KN | 3.55 | 4.8 | 2.62 | 0 |  |  | 0 |  |  | 0 |  |  | 0 |  |  | 0 |  |  | 0 |  |  | 0 |  |  | 1
107 | 热电厂 | 分体式 | 食堂 | 格力 | KFR-35W/KN | 3.55 | 4.8 | 2.62 | 0 |  |  | 0 |  |  | 0 |  |  | 0 |  |  | 0 |  |  | 0 |  |  | 0 |  |  | 1
108 | 热电厂 | 分体式 | 会议室 | 格力 | GMV-JI30W2/D | 12 | 12.5 | 9 | 0 |  |  | 0 |  |  | 0 |  |  | 0 |  |  | 0 |  |  | 0 |  |  | 0 |  |  | 1
109 | 热电厂 | 分体式 | 厂长室 | 格力 | KFR-72LW/E(7253L)R-SN5 | 7.28 | 8.4 | 5.7 | 0 |  |  | 0 |  |  | 0 |  |  | 0 |  |  | 0 |  |  | 0 |  |  | 0 |  |  | 1
110 | 热电厂 | 分体式 | 厂长室 | 格力 | KFR-72LW/E(7253L)R-SN5 | 7.28 | 8.4 | 5.7 | 0 |  |  | 0 |  |  | 0 |  |  | 0 |  |  | 0 |  |  | 0 |  |  | 0 |  |  | 1
111 | 热电厂 | 分体式 | 厂长室 | 格力 | KFR-72LW/E(7253L)R-SN5 | 7.28 | 8.4 | 5.7 | 0 |  |  | 1 |  |  | 1 |  |  | 0 |  |  | 0 |  |  | 0 |  |  | 0 |  |  | 1
112 | 热电厂 | 分体式 | 值班室 | 格力 | KFR-72LW/E(7253L)R-SN5 | 7.28 | 8.4 | 5.7 | 1 |  |  | 1 |  |  | 1 |  |  | 1 |  |  | 1 |  |  | 1 |  |  | 1 |  |  | 1
113 | 热电厂 | 分体式 | 资料室 | 格力 | KFR-72LW/Tb1ds | 7.28 | 8.4 | 5.7 | 1 |  |  | 1 |  |  | 1 |  |  | 1 |  |  | 1 |  |  | 1 |  |  | 1 |  |  | 1
114 | 热电厂 | 分体式 | 资料室 | 格力 | KFR-72LW/Tb2ds | 7.28 | 8.4 | 5.7 | 1 |  |  | 1 |  |  | 1 |  |  | 1 |  |  | 1 |  |  | 1 |  |  | 1 |  |  | 1
115 | 热电厂 | 分体式 | 锅炉班组 | 格力 | KFR-35G／C20-3 | 1.038 | 1.09 | 1.66 | 1 |  |  | 1 |  |  | 1 |  |  | 1 |  |  | 1 |  |  | 1 |  |  | 1 |  |  | 1
116 | 热电厂 | 分体式 | 环保控制室 | 格力 | KFR-72LW/E1（72520）A-N5 | 7.28 | 8.4 | 5.7 | 1 |  |  | 1 |  |  | 1 |  |  | 1 |  |  | 1 |  |  | 1 |  |  | 1 |  |  | 1
117 | 热电厂 | 分体式 | 烟筒南侧CEMS监控室 | 奥克斯 | KFR-35GW/SFT+3 | 3.55 | 4.8 | 2.62 | 1 |  |  | 1 |  |  | 1 |  |  | 1 |  |  | 1 |  |  | 1 |  |  | 1 |  |  | 1
118 | 热电厂 | 分体式 | 烟筒北侧CEMS监控室 | 奥克斯 | KFR-35GW/SFT+3 | 3.55 | 4.8 | 2.62 | 1 |  |  | 1 |  |  | 1 |  |  | 1 |  |  | 1 |  |  | 1 |  |  | 1 |  |  | 1
119 | 热电厂 | 分体式 | 锅炉班组 | 格力 | KFR-35G／C20-3 | 1.038 | 1.09 | 1.66 | 0 |  |  | 1 |  |  | 1 |  |  | 0 |  |  | 0 |  |  | 0 |  |  | 0 |  |  | 1
120 | 热电厂 | 分体式 | 锅炉班组 | 格力 | KFR-35GW/(35570)Ga-3 | 3.5 | 3.85 | 1.66 | 0 |  |  | 1 |  |  | 1 |  |  | 0 |  |  | 0 |  |  | 0 |  |  | 0 |  |  | 1
121 | 热电厂 | 分体式 | 锅炉班组 | 格力 | KFR-35GW/(35570)Ga-3 | 3.5 | 3.85 | 1.66 | 0 |  |  | 1 |  |  | 1 |  |  | 0 |  |  | 0 |  |  | 0 |  |  | 0 |  |  | 1
122 | 热电厂 | 分体式 | 锅炉班组 | 格力 | SAP-L351C(KF-35G) | 3.5 | 3.85 | 1.66 | 0 |  |  | 1 |  |  | 1 |  |  | 0 |  |  | 0 |  |  | 0 |  |  | 0 |  |  | 1
123 | 热电厂 | 分体式 | 锅炉班组 | 格力 | KFR-72LW/E(72520)A-N5 | 7.28 | 8.4 | 5.7 | 0 |  |  | 1 |  |  | 1 |  |  | 0 |  |  | 0 |  |  | 0 |  |  | 0 |  |  | 1
124 | 热电厂 | 分体式 | 集控室 | 美的 | KFR-35GW/DY-GA(E5) | 3.55 | 4.8 | 2.62 | 0 |  |  | 1 |  |  | 1 |  |  | 0 |  |  | 0 |  |  | 0 |  |  | 0 |  |  | 1
125 | 热电厂 | 分体式 | 集控室 | 美的 | KFR-35GW/DY-GA(E6) | 3.55 | 4.8 | 2.62 | 0 |  |  | 1 |  |  | 1 |  |  | 0 |  |  | 0 |  |  | 0 |  |  | 0 |  |  | 1
126 | 热电厂 | 分体式 | 集控室 | 格力 | KFR-72LW/E(72520L)A-N5 | 7.28 | 8.4 | 5.7 | 0 |  |  | 1 |  |  | 1 |  |  | 0 |  |  | 0 |  |  | 0 |  |  | 0 |  |  | 1
127 | 热电厂 | 分体式 | 集控室 | 格力 | KFR-120LW/E(1253L)V-SN5 | 12 | 12.5 | 9 | 0 |  |  | 1 |  |  | 1 |  |  | 0 |  |  | 0 |  |  | 0 |  |  | 0 |  |  | 1
128 | 热电厂 | 分体式 | 集控室 | 格力 | KFR-120LW/E(12568S)NhAc-3 | 12 | 12.5 | 9 | 0 |  |  | 1 |  |  | 1 |  |  | 0 |  |  | 0 |  |  | 0 |  |  | 0 |  |  | 1
129 | 热电厂 | 分体式 | 集控室 | 格力 | KFR-120LW/E(12568S)NhAc-3 | 12 | 12.5 | 9 | 0 |  |  | 1 |  |  | 1 |  |  | 0 |  |  | 0 |  |  | 0 |  |  | 0 |  |  | 1
130 | 热电厂 | 分体式 | 仓库 | 格力 | KFR-72LW／E1C72520LDA-N5 | 7.28 | 8.4 | 5.7 | 0 |  |  | 0 |  |  | 0 |  |  | 0 |  |  | 0 |  |  | 0 |  |  | 0 |  |  | 1
131 | 热电厂 | 分体式 | 汽机班组 | 格力 | KFR-35G／C20-3 | 1.038 | 1.09 | 1.66 | 0 |  |  | 0 |  |  | 0 |  |  | 0 |  |  | 0 |  |  | 0 |  |  | 0 |  |  | 1
132 | 热电厂 | 分体式 | 汽机班组 | 美的 | 不详 | 3.55 | 4.8 | 2.62 | 0 |  |  | 0 |  |  | 0 |  |  | 0 |  |  | 0 |  |  | 0 |  |  | 0 |  |  | 1
133 | 热电厂 | 分体式 | 环保新控制室 | 格力 | KFR-72LW（72569）Bb-2 | 7.28 | 8.4 | 5.7 | 0 |  |  | 0 |  |  | 0 |  |  | 0 |  |  | 0 |  |  | 0 |  |  | 0 |  |  | 1
134 | 热电厂 | 分体式 | 环保新控制室 | 格力 | KFR-72LW（72569）Bb-2 | 7.28 | 8.4 | 5.7 | 0 |  |  | 0 |  |  | 0 |  |  | 0 |  |  | 0 |  |  | 0 |  |  | 0 |  |  | 1
135 | 热电厂 | 分体式 | 环保二楼办公室 | 格力 | KFR-72LW（72569）Bb-2 | 7.28 | 8.4 | 5.7 | 0 |  |  | 0 |  |  | 0 |  |  | 0 |  |  | 0 |  |  | 0 |  |  | 0 |  |  | 1
136 | 热电厂 | 分体式 | 环保二楼会议室 | 格力 | KFR-120LW(12568S)NHAC-3 | 12 | 12.5 | 9 | 0 |  |  | 0 |  |  | 0 |  |  | 0 |  |  | 0 |  |  | 0 |  |  | 0 |  |  | 1
137 | 热电厂 | 分体式 | 值长室 | 春兰 | KFR-35G /VK2 | 3.55 | 3.85 | 3.05 | 0 |  |  | 1 |  |  | 1 |  |  | 0 |  |  | 0 |  |  | 0 |  |  | 0 |  |  | 1
138 | 动力厂 | 分体式 | 水汽冷冻 | 格力 | KFP-72LW/E(725020L7A-N5) | 7.2 | 8.4 | 1.2 | 0 |  |  | 1 |  |  | 1 |  |  | 0 |  |  | 0 |  |  | 0 |  |  | 0 |  |  | 1
139 | 动力厂 | 分体式 | 水汽中控 | 格力 | KFR-72LW/(72569)Ba-3 | 7.3 | 8 | 5.3 | 0 |  |  | 1 |  |  | 1 |  |  | 0 |  |  | 0 |  |  | 0 |  |  | 0 |  |  | 1
140 | 动力厂 | 分体式 | 水汽班组 | 松下 | KFR-71LW/PYDA1 | 7.1 | 8 | 4.25 | 0 |  |  | 1 |  |  | 1 |  |  | 0 |  |  | 0 |  |  | 0 |  |  | 0 |  |  | 1
141 | 动力厂 | 分体式 | 6000空分中控 | 格力 | KFR-120LW/E | 1.2 | 1.3 | 3.5 | 0 |  |  | 1 |  |  | 1 |  |  | 0 |  |  | 0 |  |  | 0 |  |  | 0 |  |  | 1
142 | 动力厂 | 分体式 | 空分空氮压 | 海信 | KFR-3218G | 3.2 | 3.8 | 1.5 | 0 |  |  | 1 |  |  | 1 |  |  | 0 |  |  | 0 |  |  | 0 |  |  | 0 |  |  | 1
143 | 动力厂 | 分体式 | 空分办公室 | 奥克斯 | KFR-52GW/EZ5 | 5.2 | 5.72 | 2 | 0 |  |  | 1 |  |  | 1 |  |  | 0 |  |  | 0 |  |  | 0 |  |  | 0 |  |  | 1
144 | 动力厂 | 分体式 | 空分班组1 | 格力 | KFR-35WRG | 3.5 |  | 1.2 | 0 |  |  | 1 |  |  | 1 |  |  | 0 |  |  | 0 |  |  | 0 |  |  | 0 |  |  | 1
145 | 动力厂 | 分体式 | 充装操作室 | 格力 | KFR-50LW | 5.3 | 5.78 | 3.9 | 0 |  |  | 1 |  |  | 1 |  |  | 0 |  |  | 0 |  |  | 0 |  |  | 0 |  |  | 1
146 | 动力厂 | 分体式 | 贮运班组 | 格力 | KFR-35GW/K(35556)B2-N5 | 3.52 | 4 | 1.65 | 0 |  |  | 1 |  |  | 1 |  |  | 0 |  |  | 0 |  |  | 0 |  |  | 0 |  |  | 1
147 | 动力厂 | 分体式 | 贮运中控 | 海尔 | KFRd-125LW/51BB13 | 12.5 | 14.2 | 4.3 | 0 |  |  | 1 |  |  | 1 |  |  | 0 |  |  | 0 |  |  | 0 |  |  | 0 |  |  | 1
148 | 动力厂 | 分体式 | 贮运巡检 | 格力 | KFR-72LW/E(72568)A1-N1 | 7.35 | 8.1 | 3.2 | 0 |  |  | 1 |  |  | 1 |  |  | 0 |  |  | 0 |  |  | 0 |  |  | 0 |  |  | 1
149 | 动力厂 | 分体式 | 贮运电梯机房 | 美的 | KF-35GW/Y-DH400（D3） | 3.62 |  | 1.8 | 0 |  |  | 1 |  |  | 1 |  |  | 0 |  |  | 0 |  |  | 0 |  |  | 0 |  |  | 1
150 | 动力厂 | 分体式 | 污水集控室二楼办公室 | 格力 | KFR-35GW/K(35556)K1C-N2(B) | 3.5 | 3.85 | 1.69 | 0 |  |  | 1 |  |  | 1 |  |  | 0 |  |  | 0 |  |  | 0 |  |  | 0 |  |  | 1
151 | 动力厂 | 分体式 | 202＃排口监控室 | 格力 | KFR-35GW/K(35556)K1C-N2(B) | 3.5 | 3.85 | 1.69 | 1 |  |  | 0 |  |  | 0 |  |  | 1 |  |  | 1 |  |  | 1 |  |  | 1 |  |  | 1
152 | 动力厂 | 分体式 | 甲醇循环水控制室 | 奥克斯 | KFR-72LW/N+3A | 7.2 | 7.7 | 5.5 | 1 |  |  | 0 |  |  | 0 |  |  | 1 |  |  | 1 |  |  | 1 |  |  | 1 |  |  | 1
153 | 动力厂 | 分体式 | 醋酸老污水厂房 | 三洋 | SAP－L351C | 3.5 |  | 1.2 | 1 |  |  | 0 |  |  | 0 |  |  | 1 |  |  | 1 |  |  | 1 |  |  | 1 |  |  | 1
154 | 动力厂 | 分体式 | 污水集控室二楼休息室 | 格力 | KFR-35GW（35556）Ga-2 | 3.5 | 4.8 | 2.1 | 1 |  |  | 0 |  |  | 0 |  |  | 1 |  |  | 1 |  |  | 1 |  |  | 1 |  |  | 1
155 | 动力厂 | 分体式 | 甲醇污水处理中控室 | 格力 | KFR-72LW（72520L1)A-N5 | 7.28 | 8.4 | 2.22 | 1 |  |  | 0 |  |  | 0 |  |  | 1 |  |  | 1 |  |  | 1 |  |  | 1 |  |  | 1
156 | 动力厂 | 分体式 | 甲醇污水处理仪表控制室 | 格力 | KFR-35GW/K(35556)B2-N5 | 3.52 | 4 | 1.65 | 0 |  |  | 0 |  |  | 0 |  |  | 0 |  |  | 0 |  |  | 0 |  |  | 0 |  |  | 1
157 | 动力厂 | 分体式 | 污水集控室二楼西办公室 | 格力 | KFR-35GW/K(35556)B2-N5 | 3.52 | 4 | 1.65 | 0 |  |  | 1 |  |  | 1 |  |  | 0 |  |  | 0 |  |  | 0 |  |  | 0 |  |  | 1
158 | 动力厂 | 分体式 | 万吨污水中控 | 格力 | KFR-72LW（72591)NhAb-3 | 7.2 | 7.8 | 5.5 | 0 |  |  | 2 |  |  | 2 |  |  | 0 |  |  | 0 |  |  | 0 |  |  | 0 |  |  | 2
159 | 动力厂 | 分体式 | 万吨污水分析室 | 海尔 | KFR-72LW/01XDA83 | 7.2 | 9 | 3.4 | 0 |  |  | 1 |  |  | 1 |  |  | 0 |  |  | 0 |  |  | 0 |  |  | 0 |  |  | 1
160 | 动力厂 | 分体式 | 分厂办公室1 | 格力 | KFR-50LW | 5.2 | 5.72 | 3.66 | 0 |  |  | 1 |  |  | 1 |  |  | 0 |  |  | 0 |  |  | 0 |  |  | 0 |  |  | 1
161 | 动力厂 | 分体式 | 分厂办公室2 | 格力 | KFR-72LW | 7.25 | 8 | 5.3 | 0 |  |  | 1 |  |  | 1 |  |  | 0 |  |  | 0 |  |  | 0 |  |  | 0 |  |  | 1
162 | 动力厂 | 分体式 | 副厂长办公室2 | 松下 | KFR-36GW | 3.6 | 4 | 1.46 | 0 |  |  | 1 |  |  | 1 |  |  | 0 |  |  | 0 |  |  | 0 |  |  | 0 |  |  | 1
163 | 动力厂 | 分体式 | 副厂长办公室1 | 美的 | KFR-72LW | 7.3 | 8.1 | 5.5 | 0 |  |  | 1 |  |  | 1 |  |  | 0 |  |  | 0 |  |  | 0 |  |  | 0 |  |  | 1
164 | 动力厂 | 分体式 | 分厂会议室1 | 格力 | KFR-72LW/（72569）Ba-3 | 7.3 | 8 | 3.2 | 0 |  |  | 1 |  |  | 1 |  |  | 0 |  |  | 0 |  |  | 0 |  |  | 0 |  |  | 1
165 | 动力厂 | 分体式 | 分厂会议室2 | 松下 | KFR-70L | 7 | 7.8 | 2.59 | 0 |  |  | 1 |  |  | 1 |  |  | 0 |  |  | 0 |  |  | 0 |  |  | 0 |  |  | 1
166 | 动力厂 | 分体式 | 厂长办公室 | 格力 | KFR-50LW | 5.2 | 5.72 | 3.9 | 0 |  |  | 1 |  |  | 1 |  |  | 0 |  |  | 0 |  |  | 0 |  |  | 0 |  |  | 1
167 | 电仪-醋酸电气 | 分体式 | 110KV变电所索普西中控室 | 格力 | KFR-120LW/（12568L）A1-N2 | 12 | 12.8 | 4.65 | 0 |  |  | 1 |  |  | 1 |  |  | 0 |  |  | 0 |  |  | 0 |  |  | 0 |  |  | 1
168 | 电仪-醋酸电气 | 分体式 | 110KV变电所索普西中控室 | 格力 | KFR-120LW/（12568S）NhAc-3 | 12 | 13.3 | 3.93 | 0 |  |  | 1 |  |  | 1 |  |  | 0 |  |  | 0 |  |  | 0 |  |  | 0 |  |  | 1
169 | 电仪-醋酸电气 | 分体式 | 110KV变电所值班室 | 格力 | KFR-35GW/(35570)Ab-3 | 3.5 | 3.85 | 1.69 | 0 |  |  | 1 |  |  | 1 |  |  | 0 |  |  | 0 |  |  | 0 |  |  | 0 |  |  | 1
170 | 电仪-醋酸电气 | 分体式 | 110KV变电所索普西开关室东 | 格力 | KFR-120LW/E(12568L)A1-N2 | 12 | 12.5 | 3.83 | 0 |  |  | 1 |  |  | 1 |  |  | 0 |  |  | 0 |  |  | 0 |  |  | 0 |  |  | 1
171 | 电仪-醋酸电气 | 分体式 | 110KV变电所索普西开关室西 | 格力 | KFR-120LW/E(12568L)A1-N2 | 12 | 12.5 | 3.83 | 0 |  |  | 1 |  |  | 1 |  |  | 0 |  |  | 0 |  |  | 0 |  |  | 0 |  |  | 1
172 | 电仪-醋酸电气 | 分体式 | 110KV变电所索普东中控室 | 格力 | KFR-120LW/E(12568S)NhAc-3 | 12 | 12.5 | 3.93 | 0 |  |  | 0 |  |  | 0 |  |  | 0 |  |  | 0 |  |  | 0 |  |  | 0 |  |  | 1
173 | 电仪-醋酸电气 | 分体式 | 110KV变电所索普东一楼开关室南 | 海尔 | KFR-120LW/E(12528L)NhAc-3 | 12 | 12.5 | 4.7 | 0 |  |  | 0 |  |  | 0 |  |  | 0 |  |  | 0 |  |  | 0 |  |  | 0 |  |  | 1
174 | 电仪-醋酸电气 | 分体式 | 110KV变电所索普东一楼开关室北 | 格力 | KFR-120LW/E(12568L)A1-N2 | 12 | 12.5 | 3.85 | 0 |  |  | 0 |  |  | 0 |  |  | 0 |  |  | 0 |  |  | 0 |  |  | 0 |  |  | 1
175 | 电仪-醋酸电气 | 分体式 | 110KV变电所更衣室 | 格力 | KFR-72LW(72566)Ab-3 | 7.2 | 8 | 2.34 | 0 |  |  | 0 |  |  | 0 |  |  | 0 |  |  | 0 |  |  | 0 |  |  | 0 |  |  | 1
176 | 电仪-醋酸电气 | 分体式柜机 | 3＃主变35kV开关室 | 格力 | KFR-120LW/E(1253L)V-SN5 | 12 | 14 | 5.2 | 0 |  |  | 1 |  |  | 1 |  |  | 0 |  |  | 0 |  |  | 0 |  |  | 0 |  |  | 1
177 | 电仪-醋酸电气 | 分体式柜机 | 3＃主变主控室 | 海尔 | KFR-72LW(72532)NhAb-3 | 7.2 | 9.9 | 2.8 | 0 |  |  | 1 |  |  | 1 |  |  | 0 |  |  | 0 |  |  | 0 |  |  | 0 |  |  | 1
178 | 电仪-醋酸电气 | 分体式柜机 | 总降控制室 | 格力 | KFR-120LW/E(12568L)A1-N2 | 12 | 14 | 5.2 | 0 |  |  | 1 |  |  | 1 |  |  | 0 |  |  | 0 |  |  | 0 |  |  | 0 |  |  | 1
179 | 电仪-醋酸电气 | 分体式柜机 | 总降控制室 | 海尔 | KFRd-120Lw/50DAC13 | 12 | 13.5 | - | 0 |  |  | 1 |  |  | 1 |  |  | 0 |  |  | 0 |  |  | 0 |  |  | 0 |  |  | 1
180 | 电仪-醋酸电气 | 分体式柜机 | 总降资料室 | 海尔 | KFRd-120Lw/50DAC13 | 12 | 13.5 | - | 0 |  |  | 1 |  |  | 1 |  |  | 0 |  |  | 0 |  |  | 0 |  |  | 0 |  |  | 1
181 | 电仪-醋酸电气 | 分体式柜机 | 电动机控制中心 | 格力 | KFR-120LW/E(1253L)V-SN5 | 12 | 14 | 3.85 | 0 |  |  | 1 |  |  | 1 |  |  | 0 |  |  | 0 |  |  | 0 |  |  | 0 |  |  | 1
182 | 电仪-醋酸电气 | 分体式柜机 | 电动机控制中心 | 格力 | KFR-120LW/E(12568L)A1-N2 | 12 | 14 | 5.2 | 0 |  |  | 1 |  |  | 1 |  |  | 0 |  |  | 0 |  |  | 0 |  |  | 0 |  |  | 1
183 | 电仪-醋酸电气 | 分体式柜机 | 电动机控制中心 | 格力 | KFR-120LW/E(12568L)A1-N2 | 12 | 14 | 5.2 | 0 |  |  | 0 |  |  | 0 |  |  | 0 |  |  | 0 |  |  | 0 |  |  | 0 |  |  | 1
184 | 电仪-醋酸电气 | 分体式柜机 | 6kV开关室 | 海尔 | KFRd-120Lw/50DAC13 | 12 | 13.5 | - | 0 |  |  | 0 |  |  | 0 |  |  | 0 |  |  | 0 |  |  | 0 |  |  | 0 |  |  | 1
185 | 电仪-醋酸电气 | 分体式柜机 | 6kV开关室 | 格力 | KFR-120LW/（12568S)NhAc-3KFR-120LW/A | 12 | 12.8 | 4.6 | 0 |  |  | 0 |  |  | 0 |  |  | 0 |  |  | 0 |  |  | 0 |  |  | 0 |  |  | 3
186 | 电仪-醋酸电气 | 分体式柜机 | 3＃主变6kV开关启动室 | 格力 | KFR-120LW/E(1253L)V-SN5 | 12 | 12.5 | 5.38 | 0 |  |  | 0 |  |  | 0 |  |  | 0 |  |  | 0 |  |  | 0 |  |  | 0 |  |  | 1
187 | 电仪-醋酸电气 | 分体式柜机 | 3＃主变6kV开关启动室 | 格力 | KFR-72L(72520L)A-N5 | 7.2 | 8.4 | 5.38 | 0 |  |  | 0 |  |  | 0 |  |  | 0 |  |  | 0 |  |  | 0 |  |  | 0 |  |  | 1
188 | 电仪-醋酸电气 | 分体式柜机 | 3＃主变6kV开关室 | 格力 | KFR-120LW/E(1253L)V-SN5 | 12 | 13.3 | 4.65 | 0 |  |  | 1 |  |  | 1 |  |  | 0 |  |  | 0 |  |  | 0 |  |  | 0 |  |  | 1
189 | 电仪-醋酸电气 | 分体式柜机 | 二期锆泵变频器室 | 海尔 | KFRd-120Lw/50DAC13 | 12 | 13.5 | - | 1 |  |  | 1 |  |  | 1 |  |  | 1 |  |  | 1 |  |  | 1 |  |  | 1 |  |  | 1
190 | 电仪-醋酸电气 | 分体式柜机 | 二期锆泵变频器室 | 海尔 | KFRd-120Lw/50DAC13 | 12 | 13.5 | - | 1 |  |  | 1 |  |  | 1 |  |  | 1 |  |  | 1 |  |  | 1 |  |  | 1 |  |  | 1
191 | 电仪-醋酸电气 | 分体式柜机 | 二期锆泵变频器室 | 格力 | KFR-120LW/E(1253L)V-SN5 | 12 | 13.3 | 4.65 | 1 |  |  | 1 |  |  | 1 |  |  | 1 |  |  | 1 |  |  | 1 |  |  | 1 |  |  | 1
192 | 电仪-醋酸电气 | 分体式柜机 | 二期锆泵变频器室 | 格力 | KFR-120LW/E(1253L)V-SN5 | 12 | 13.3 | 4.65 | 1 |  |  | 1 |  |  | 1 |  |  | 1 |  |  | 1 |  |  | 1 |  |  | 1 |  |  | 1
193 | 电仪-醋酸电气 | 分体式柜机 | 新电控中心 | 格力 | KFR-120LW/E(12568L)A1-N2 | 12 | 12.5 | 7.3 | 0 |  |  | 3 |  |  | 3 |  |  | 0 |  |  | 0 |  |  | 0 |  |  | 0 |  |  | 3
194 | 电仪-醋酸电气 | 分体式柜机 | 新电控中心 | 格力 | KFR-120LW/E(12568L)A1-N2 | 12 | 12.5 | 7.3 | 0 |  |  | 1 |  |  | 1 |  |  | 0 |  |  | 0 |  |  | 0 |  |  | 0 |  |  | 1
195 | 电仪-醋酸电气 | 分体式柜机 | P31302变频器室 | 格力 | KFR-120LW/E(12568L)A1-N2 | 12 | 12.5 | 7.3 | 0 |  |  | 2 |  |  | 2 |  |  | 0 |  |  | 0 |  |  | 0 |  |  | 0 |  |  | 2
196 | 电仪-醋酸电气 | 分体式单柜机 | P31302变频器室 | 春兰 | AA996001200 | 28 | 28.1 | —— | 0 |  |  | 1 |  |  | 1 |  |  | 0 |  |  | 0 |  |  | 0 |  |  | 0 |  |  | 1
197 | 电仪-醋酸电气 | 分体式单柜机 | P31302变频器室 | 格力 | RF28W/B-N5 | 28 | 35.4 | 15.4 | 0 |  |  | 1 |  |  | 1 |  |  | 0 |  |  | 0 |  |  | 0 |  |  | 0 |  |  | 1
198 | 电仪-醋酸电气 | 分体式单柜机 | P31302变频器室 | 春兰 | AA996001200 | 28 | 28.1 | —— | 0 |  |  | 1 |  |  | 1 |  |  | 0 |  |  | 0 |  |  | 0 |  |  | 0 |  |  | 1
199 | 电仪-醋酸电气 | 分体式柜机 | 总降男更衣室 | 格力 | KFR-35GW/(35570)Ga-3 | 3.5 | 3.85 | 3.28 | 0 |  |  | 1 |  |  | 1 |  |  | 0 |  |  | 0 |  |  | 0 |  |  | 0 |  |  | 1
200 | 电仪-醋酸电气 | 分体式柜机 | 35kV开关室 | 格力 | KFR-120LW/(12568S)NhAc-3 | 12 | 12.5 | 7.3 | 0 |  |  | 2 |  |  | 2 |  |  | 0 |  |  | 0 |  |  | 0 |  |  | 0 |  |  | 2
201 | 电仪-醋酸电气 | 分体式柜机 | 总降主变保护室 | 格力 | KFR-120LW/(12568S)NhAc-3 | 12 | 12.5 | 7.3 | 0 |  |  | 1 |  |  | 1 |  |  | 0 |  |  | 0 |  |  | 0 |  |  | 0 |  |  | 1
202 | 电仪-醋酸电气 | 分体式挂机 | 总降女更衣室 | 格力 | KFR-35GW/(35570)Ga-3 | 3.5 | 3.85 | 3.28 | 0 |  |  | 1 |  |  | 1 |  |  | 0 |  |  | 0 |  |  | 0 |  |  | 0 |  |  | 1
203 | 电仪-醋酸电气 | 分体式挂机 | 总降会议室 | 格力 | KFR-35GW/(35570)Ga-3 | 3.5 | 3.85 | 3.28 | 0 |  |  | 1 |  |  | 1 |  |  | 0 |  |  | 0 |  |  | 0 |  |  | 0 |  |  | 1
204 | 电仪-醋酸电气 | 分体式挂机 | 6#分变1#变压器室 | 格力 | KFR-120LW/E(1253L)V-SN5 | 12 | 13.3 | 4.65 | 0 |  |  | 1 |  |  | 1 |  |  | 0 |  |  | 0 |  |  | 0 |  |  | 0 |  |  | 1
205 | 电仪-醋酸电气 | 分体式挂机 | 6#分变2#变压器室 | 格力 | KFR-120LW/E(1253L)V-SN5 | 12 | 13.3 | 4.65 | 0 |  |  | 1 |  |  | 1 |  |  | 0 |  |  | 0 |  |  | 0 |  |  | 0 |  |  | 1
206 | 电仪-甲醇电气运行 | 分体式挂机 | 301休息室 | 格力 | KFR-35GW/(35570)Ga-3 | 3.5 | 3.85+1 | 2.69 | 0 |  |  | 1 |  |  | 1 |  |  | 0 |  |  | 0 |  |  | 0 |  |  | 0 |  |  | 1
207 | 电仪-甲醇电气运行 | 分体式挂机 | 301就餐处 | 海尔 | KFR-35GW/(35570)Ga-3 | 3.5 | 4.3 | 2.69 | 0 |  |  | 0 |  |  | 0 |  |  | 0 |  |  | 0 |  |  | 0 |  |  | 0 |  |  | 1
208 | 电仪-甲醇电气运行 | 分体式柜机 | 301值班室 | 格力 | KFR-120LW/E(1253L)V-SN5 | 12 | 13.3 | 6.1 | 0 |  |  | 0 |  |  | 0 |  |  | 0 |  |  | 0 |  |  | 0 |  |  | 0 |  |  | 1
209 | 电仪-甲醇电气运行 | 分体式柜机 | 301主控室 | 格力 | KFR-72LW/E(7253L)R-SN5 | 7.2 | 8.4 | 3.4 | 0 |  |  | 0 |  |  | 0 |  |  | 0 |  |  | 0 |  |  | 0 |  |  | 0 |  |  | 1
210 | 电仪-甲醇电气运行 | 分体式柜机 | 301主控室 | 格力 | KFR-72LW/E(7253L)R-SN5 | 7.2 | 8.4 | 3.4 | 0 |  |  | 0 |  |  | 0 |  |  | 0 |  |  | 0 |  |  | 0 |  |  | 0 |  |  | 1
211 | 电仪-甲醇电气运行 | 分体式柜机 | 301主控室 | 格力 | KFR-72LW/(72569)Ba-3 | 7.3 | 8 | 3.2 | 0 |  |  | 0 |  |  | 0 |  |  | 0 |  |  | 0 |  |  | 0 |  |  | 0 |  |  | 1
212 | 电仪-甲醇电气运行 | 分体式柜机 | 301主控室 | 格力 | KFR-72LW/(72569)Ba-3 | 7.3 | 8 | 3.2 | 0 |  |  | 0 |  |  | 0 |  |  | 0 |  |  | 0 |  |  | 0 |  |  | 0 |  |  | 1
213 | 电仪-甲醇电气运行 | 分体式柜机 | 1#发电机小室 | 格力 | KFR-120LW/E(12532S)NhAa-3 | 12 | 12.8 | 5.5 | 0 |  |  | 0 |  |  | 0 |  |  | 0 |  |  | 0 |  |  | 0 |  |  | 0 |  |  | 1
214 | 电仪-甲醇电气运行 | 分体式柜机 | 2#发电机小室 | 格力 | KFR-120LW/E(12568L)A1-N2 | 12 | 12.5 | 5.5 | 0 |  |  | 1 |  |  | 1 |  |  | 0 |  |  | 0 |  |  | 0 |  |  | 0 |  |  | 1
215 | 电仪-甲醇电气运行 | 分体式柜机 | 301变35KV开关室 | 格力 | KFR-120LW/E(12568L)A1-N2 | 12 | 12.5+3.5 | 9 | 0 |  |  | 1 |  |  | 1 |  |  | 0 |  |  | 0 |  |  | 0 |  |  | 0 |  |  | 1
216 | 电仪-甲醇电气运行 | 分体式柜机 | 301变35KV开关室 | 格力 | KFR-120LW/E(12568L)A1-N2 | 12 | 12.5+3.5 | 9 | 1 |  |  | 1 |  |  | 1 |  |  | 1 |  |  | 1 |  |  | 1 |  |  | 1 |  |  | 1
217 | 电仪-甲醇电气运行 | 分体式柜机 | 301变10KV开关室 | 格力 | KFR-120LW/E(12568L)A1-N2 | 12 | 12.5+3.5 | 9 | 1 |  |  | 1 |  |  | 1 |  |  | 1 |  |  | 1 |  |  | 1 |  |  | 1 |  |  | 1
218 | 电仪-甲醇电气运行 | 分体式柜机 | 301变10KV开关室 | 格力 | KFR-120LW/E(12568L)A1-N2 | 12 | 12.5+3.5 | 9 | 1 |  |  | 1 |  |  | 1 |  |  | 1 |  |  | 1 |  |  | 1 |  |  | 1 |  |  | 1
219 | 电仪-甲醇电气运行 | 分体式柜机 | 201变10KV开关室 | 海尔 | KFRD-120LW/50BAC13 | 12 | 13.5 | 5.5 | 1 |  |  | 1 |  |  | 1 |  |  | 1 |  |  | 1 |  |  | 1 |  |  | 1 |  |  | 1
220 | 电仪-甲醇电气运行 | 分体式柜机 | 201变10KV开关室 | 海尔 | KFRD-120LW/50BAC13 | 12 | 13.5 | 5.5 | 1 |  |  | 1 |  |  | 1 |  |  | 1 |  |  | 1 |  |  | 1 |  |  | 1 |  |  | 1
221 | 电仪-甲醇电气运行 | 分体式柜机 | 201变10KV开关室 | 格力 | KFR-120LW/E(12568L)A1-N2 | 12 | 12.5 | 5.5 | 0 |  |  | 1 |  |  | 1 |  |  | 0 |  |  | 0 |  |  | 0 |  |  | 0 |  |  | 1
222 | 电仪-甲醇电气运行 | 分体式柜机 | 201变10KV开关室 | 格力 | KFR-120LW/E(12568L)A1-N2 | 12 | 12.5 | 5.5 | 0 |  |  | 1 |  |  | 1 |  |  | 0 |  |  | 0 |  |  | 0 |  |  | 0 |  |  | 1
223 | 电仪-甲醇电气运行 | 分体式柜机 | 201变10KV开关室 | 格力 | KFR-120LW/E(12568L)A1-N2 | 12 | 12.5 | 5.5 | 0 |  |  | 1 |  |  | 1 |  |  | 0 |  |  | 0 |  |  | 0 |  |  | 0 |  |  | 1
224 | 电仪-甲醇电气运行 | 分体式柜机 | 201变10KV开关室 | 格力 | KFR-120LW/E(12568L)A1-N2 | 12 | 12.5 | 5.5 | 0 |  |  | 0 |  |  | 0 |  |  | 0 |  |  | 0 |  |  | 0 |  |  | 0 |  |  | 1
225 | 电仪-甲醇电气运行 | 分体式柜机 | 201变10KV开关室 | 格力 | KFR-120LW/E(12532S)NhAa-3 | 12 | 12.8 | 12.8 | 0 |  |  | 0 |  |  | 0 |  |  | 0 |  |  | 0 |  |  | 0 |  |  | 0 |  |  | 1
226 | 电仪-甲醇电气运行 | 分体式柜机 | 201变10KV开关室 | 海尔 | KFRD-120LW/50BAC13 | 12 | 13.5 | 12.8 | 0 |  |  | 0 |  |  | 0 |  |  | 0 |  |  | 0 |  |  | 0 |  |  | 0 |  |  | 1
227 | 电仪-甲醇电气运行 | 分体式柜机 | 302变直流屏室 | 格力 | KFR-120LW/E(12568L)A1-N2 | 12 | 12.5 | 5.5 | 0 |  |  | 0 |  |  | 0 |  |  | 0 |  |  | 0 |  |  | 0 |  |  | 0 |  |  | 1
228 | 电仪-甲醇电气运行 | 分体式柜机 | 302变10kV开关室 | 格力 | KFR-120LW/E(12568L)A1-N2 | 12 | 12.5 | 5.5 | 0 |  |  | 0 |  |  | 0 |  |  | 0 |  |  | 0 |  |  | 0 |  |  | 0 |  |  | 1
229 | 电仪-甲醇电气运行 | 分体式柜机 | 302变10kV开关室 | 海尔 | KFRD-120LW/50BAC13 | 12 | 13.5 | 5.5 | 0 |  |  | 0 |  |  | 0 |  |  | 0 |  |  | 0 |  |  | 0 |  |  | 0 |  |  | 1
230 | 电仪-甲醇电气运行 | 分体式柜机 | 303变10kV开关室 | 格力 | KFR-120LW/E(12568L)A1-N2 | 12 | 12.5+3.5 | 9 | 0 |  |  | 0 |  |  | 0 |  |  | 0 |  |  | 0 |  |  | 0 |  |  | 0 |  |  | 1
231 | 电仪-甲醇电气运行 | 分体式柜机 | 303变10kV开关室 | 海尔 | KFRD-120LW/50BAC13 | 12 | 13.5 | 12.8 | 0 |  |  | 1 |  |  | 1 |  |  | 0 |  |  | 0 |  |  | 0 |  |  | 0 |  |  | 1
232 | 电仪-甲醇电气运行 | 分体式柜机 | 304变10KV开关室 | 格力 | KFR-120LW/E(12568L)A1-N2 | 12 | 12.5 | 5.5 | 0 |  |  | 1 |  |  | 1 |  |  | 0 |  |  | 0 |  |  | 0 |  |  | 0 |  |  | 1
233 | 电仪-甲醇电气运行 | 分体式柜机 | 304变10KV开关室 | 格力 | KFR-120LW/E(12568L)A1-N2 | 12 | 12.5+3.5 | 9 | 0 |  |  | 1 |  |  | 1 |  |  | 0 |  |  | 0 |  |  | 0 |  |  | 0 |  |  | 1
234 | 电仪-甲醇电气运行 | 分体式柜机 | 新污水10KV开关室 | 格力 | KFR-120LW/E(12532S)NhAa-3 | 12 | 12.8 | 12.8 | 0 |  |  | 1 |  |  | 1 |  |  | 0 |  |  | 0 |  |  | 0 |  |  | 0 |  |  | 1
235 | 电仪-甲醇电气运行 | 分体式柜机 | 新污水10KV开关室 | 格力 | KFR-120LW/E(12532S)NhAa-3 | 12 | 12.8 | 12.8 | 0 |  |  | 1 |  |  | 1 |  |  | 0 |  |  | 0 |  |  | 0 |  |  | 0 |  |  | 1
236 | 电仪-甲醇电气运行 | 除湿机 | 301变35KV开关室 | 春兰 | CFZ3BD | / | / | 2.3 | 0 |  |  | 1 |  |  | 1 |  |  | 0 |  |  | 0 |  |  | 0 |  |  | 0 |  |  | 1
237 | 电仪-甲醇电气运行 | 除湿机 | 301变35KV开关室 | 春兰 | CFZ4BD | / | / | 2.3 | 0 |  |  | 1 |  |  | 1 |  |  | 0 |  |  | 0 |  |  | 0 |  |  | 0 |  |  | 1
238 | 电仪-甲醇电气运行 | 除湿机 | 301变10KV开关室 | 春兰 | CFZ5BD | / | / | 2.3 | 0 |  |  | 1 |  |  | 1 |  |  | 0 |  |  | 0 |  |  | 0 |  |  | 0 |  |  | 1
239 | 低压维修班 | 分体式 | 二楼半仓库 | 格力 | KFR-35GW(35570)Ga-3 | 3.5 | 3.85 | / | 0 |  |  | 1 |  |  | 1 |  |  | 0 |  |  | 0 |  |  | 0 |  |  | 0 |  |  | 1
240 | 低压维修班 | 分体式 | 班组一楼值班室 | 海尔 | KFRd-125LW/51BBC13 | 12.5 | 14.2 | / | 0 |  |  | 1 |  |  | 1 |  |  | 0 |  |  | 0 |  |  | 0 |  |  | 0 |  |  | 1
241 | 低压维修班 | 分体式 | 班组二楼值班室 | 海尔 | KFRd-125LW/50BBC22 | 12.5 | 14.2 | / | 0 |  |  | 1 |  |  | 1 |  |  | 0 |  |  | 0 |  |  | 0 |  |  | 0 |  |  | 1
242 | 低压维修班 | 分体式 | 班组办公室 | 格力 | KFR-72LW/(72569)Ba-3 | 7.3 | 8 | / | 0 |  |  | 0 |  |  | 0 |  |  | 0 |  |  | 0 |  |  | 0 |  |  | 0 |  |  | 1
243 | 低压维修班 | 分体式 | 班组一楼白班室 | 海尔 | KFRd-125LW/51BBC13 | 12 | 13.5 | / | 0 |  |  | 0 |  |  | 0 |  |  | 0 |  |  | 0 |  |  | 0 |  |  | 0 |  |  | 1
244 | 低压维修班 | 分体式 | 8#电房 | 格力 | KFR-120L(1253L)-SN5 | 12 | 13.3 | / | 0 |  |  | 0 |  |  | 0 |  |  | 0 |  |  | 0 |  |  | 0 |  |  | 0 |  |  | 1
245 | 低压维修班 | 分体式 | 9#电房 | 格力 | KFR-120LV-SN5 | 12 | 13.3 | / | 0 |  |  | 0 |  |  | 0 |  |  | 0 |  |  | 0 |  |  | 0 |  |  | 0 |  |  | 1
246 | 低压维修班 | 分体式 | 9#电房 | 海尔 | KFRd-125LW/50BAC13 | 12.5 | 14.2 | / | 0 |  |  | 0 |  |  | 0 |  |  | 0 |  |  | 0 |  |  | 0 |  |  | 0 |  |  | 1
247 | 低压维修班 | 分体式 | 冷冻电房 | 格力 | KFR-120LW/E（12568L）A1-N2 | 12 | 13.3 | / | 0 |  |  | 0 |  |  | 0 |  |  | 0 |  |  | 0 |  |  | 0 |  |  | 0 |  |  | 1
248 | 低压维修班 | 分体式 | 冷冻电房 | 格力 | KFR-120LW/E（12568L）A1-N2 | 12 | 13.3 | / | 0 |  |  | 0 |  |  | 0 |  |  | 0 |  |  | 0 |  |  | 0 |  |  | 0 |  |  | 1
249 | 低压维修班 | 分体式 | 108电房 | 格力 | KFR-120LV-SN5 | 12 | 13.3 | / | 0 |  |  | 1 |  |  | 1 |  |  | 0 |  |  | 0 |  |  | 0 |  |  | 0 |  |  | 1
250 | 低压维修班 | 分体式 | 210电房 | 格力 | KFR-120LV-SN5 | 12 | 13.3 | / | 0 |  |  | 1 |  |  | 1 |  |  | 0 |  |  | 0 |  |  | 0 |  |  | 0 |  |  | 1
251 | 低压维修班 | 分体式 | 210电房 | 格力 | KFR-120LV-SN5 | 12 | 13.3 | / | 0 |  |  | 1 |  |  | 1 |  |  | 0 |  |  | 0 |  |  | 0 |  |  | 0 |  |  | 1
252 | 低压维修班 | 分体式 | 210电房 | 海尔 | KFRd-125LW/50BAC13 | 12.5 | 14.2 | / | 0 |  |  | 1 |  |  | 1 |  |  | 0 |  |  | 0 |  |  | 0 |  |  | 0 |  |  | 1
253 | 低压维修班 | 分体式 | 空氮压电房 | 格力 | KFR-120L(1253L)-SN5 | 12 | 13.3 | / | 0 |  |  | 1 |  |  | 1 |  |  | 0 |  |  | 0 |  |  | 0 |  |  | 0 |  |  | 1
254 | 低压维修班 | 分体式 | 供热站电房 | 格力 | KFR-120L(1253L)-SN5 | 12 | 13.3 | / | 0 |  |  | 1 |  |  | 1 |  |  | 0 |  |  | 0 |  |  | 0 |  |  | 0 |  |  | 1
255 | 低压维修班 | 分体式 | 206电房 | 格力 | KFR-120L(1253L)-SN5 | 12 | 13.3 | / | 0 |  |  | 1 |  |  | 1 |  |  | 0 |  |  | 0 |  |  | 0 |  |  | 0 |  |  | 1
256 | 低压维修班 | 分体式 | 新醋酸中控 | 格力 | KFR-120L(1253L)-SN5 | 12 | 13.3 | / | 0 |  |  | 1 |  |  | 1 |  |  | 0 |  |  | 0 |  |  | 0 |  |  | 0 |  |  | 1
257 | 低压维修班 | 分体式 | 新醋酸中控 | 海尔 | KFRd-125LW/51BBC13 | 12.5 | 14.2 | / | 0 |  |  | 1 |  |  | 1 |  |  | 0 |  |  | 0 |  |  | 0 |  |  | 0 |  |  | 1
258 | 低压维修班 | 分体式 | 取水站变频室 | 格力 | KFR-120LW/E（12568L）A1-N2 | 12 | 13.3 | / | 0 |  |  | 1 |  |  | 1 |  |  | 0 |  |  | 0 |  |  | 0 |  |  | 0 |  |  | 1
259 | 低压维修班 | 分体式 | 取水站变频室 | 海尔 | KFRd-125LW/50BAC13 | 12.5 | 14.2 | / | 0 |  |  | 1 |  |  | 1 |  |  | 0 |  |  | 0 |  |  | 0 |  |  | 0 |  |  | 1
260 | 低压维修班 | 分体式 | 乙酯电房 | 格力 | KFR-120LW/E（12568L）A1-N2 | 12 | 13.3 | / | 0 |  |  | 1 |  |  | 1 |  |  | 0 |  |  | 0 |  |  | 0 |  |  | 0 |  |  | 1
261 | 低压维修班 | 分体式 | 乙酯电房 | 格力 | KFR-120LW/E（12568L）A1-N2 | 12 | 13.3 | / | 0 |  |  | 1 |  |  | 1 |  |  | 0 |  |  | 0 |  |  | 0 |  |  | 0 |  |  | 1
262 | 低压维修班 | 分体式 | 乙酯循环水 | 格力 | KFR-120LW/E（12568L）A1-N2 | 12 | 13.3 | / | 0 |  |  | 1 |  |  | 1 |  |  | 0 |  |  | 0 |  |  | 0 |  |  | 0 |  |  | 1
263 | 低压维修班 | 分体式 | 乙酯循环水 | 格力 | KFR-120LW/E（12568L）A1-N2 | 12 | 13.3 | / | 0 |  |  | 1 |  |  | 1 |  |  | 0 |  |  | 0 |  |  | 0 |  |  | 0 |  |  | 1
264 | 低压维修班 | 分体式 | 乙酯循环水 | 海尔 | KFRd-125LW/51BBC13 | 12.5 | 14.2 | / | 0 |  |  | 1 |  |  | 1 |  |  | 0 |  |  | 0 |  |  | 0 |  |  | 0 |  |  | 1
265 | 低压维修班 | 分体式 | 10#电房 | 格力 | KFR-120LW/E（12568L）A1-N2 | 12 | 13.3 | / | 0 |  |  | 1 |  |  | 1 |  |  | 0 |  |  | 0 |  |  | 0 |  |  | 0 |  |  | 1
266 | 低压维修班 | 分体式 | 10#电房 | 格力 | KFR-120LW/E（12568L）A1-N2 | 12 | 13.3 | / | 0 |  |  | 1 |  |  | 1 |  |  | 0 |  |  | 0 |  |  | 0 |  |  | 0 |  |  | 1
267 | 低压维修班 | 分体式 | 10#电房 | 格力 | KFR-120LW/E（12568L）A1-N2 | 12 | 13.3 | / | 0 |  |  | 1 |  |  | 1 |  |  | 0 |  |  | 0 |  |  | 0 |  |  | 0 |  |  | 1
268 | 低压维修班 | 分体式 | 10#电房 | 海尔 | KFRd-125LW/51BBC13 | 12.5 | 14.2 | / | 0 |  |  | 1 |  |  | 1 |  |  | 0 |  |  | 0 |  |  | 0 |  |  | 0 |  |  | 1
269 | 低压维修班 | 分体式 | 醋酸三期UPS室 | 格力 | KFR-120LW/E12568L1A1-N2 | 12 | 13.3 | / | 0 |  |  | 1 |  |  | 1 |  |  | 0 |  |  | 0 |  |  | 0 |  |  | 0 |  |  | 1
270 | 低压维修班 | 分体式 | 醋酸三期UPS室 | 海尔 | KFRd-125LW/51BBC13 | 12.5 | 14.2 | / | 0 |  |  | 1 |  |  | 1 |  |  | 0 |  |  | 0 |  |  | 0 |  |  | 0 |  |  | 1
271 | 低压维修班 | 分体式 | 智能泵电房 | 格力 | KFR-120LW/E12568L1A1-N2 | 12 | 13.3 | / | 0 |  |  | 1 |  |  | 1 |  |  | 0 |  |  | 0 |  |  | 0 |  |  | 0 |  |  | 1
272 | 低压维修班 | 分体式 | 智能泵电房 | 格力 | KFR-120LW/E12568L1A1-N2 | 12 | 13.3 | / | 0 |  |  | 1 |  |  | 1 |  |  | 0 |  |  | 0 |  |  | 0 |  |  | 0 |  |  | 1
273 | 低压维修班 | 分体式 | 三期循环水 | 格力 | KFR-120LW/E12568L1A1-N2 | 12 | 13.3 | / | 0 |  |  | 1 |  |  | 1 |  |  | 0 |  |  | 0 |  |  | 0 |  |  | 0 |  |  | 1
274 | 低压维修班 | 分体式 | 三期循环水 | 格力 | KFR-120LW/E12568L1A1-N2 | 12 | 13.3 | / | 0 |  |  | 1 |  |  | 1 |  |  | 0 |  |  | 0 |  |  | 0 |  |  | 0 |  |  | 1
275 | 低压维修班 | 分体式 | 6000空分 | 格力 | KFR-120L(12568L)A1-N2 | 12 | 13.3 | / | 0 |  |  | 1 |  |  | 1 |  |  | 0 |  |  | 0 |  |  | 0 |  |  | 0 |  |  | 1
276 | 低压维修班 | 分体式 | 205电房 | 格力 | KFR-120L(12568L)A1-N2 | 12 | 13.3 | / | 1 |  |  | 1 |  |  | 1 |  |  | 1 |  |  | 1 |  |  | 1 |  |  | 1 |  |  | 1
277 | 低压维修班 | 分体式 | 二期循环水 | 格力 | KFR-120L(12568L)A1-N2 | 12 | 13.3 | / | 1 |  |  | 1 |  |  | 1 |  |  | 1 |  |  | 1 |  |  | 1 |  |  | 1 |  |  | 1
278 | 低压维修班 | 分体式 | 灌区变 | 格力 | KFR-120L(12568L)A1-N2 | 12 | 13.3 | / | 1 |  |  | 1 |  |  | 1 |  |  | 1 |  |  | 1 |  |  | 1 |  |  | 1 |  |  | 1
279 | 低压维修班 | 分体式 | 造气UPS室 | 格力 | KFR-72L(72566)Ab-3 | 12 | 13.3 | / | 1 |  |  | 1 |  |  | 1 |  |  | 1 |  |  | 1 |  |  | 1 |  |  | 1 |  |  | 1
280 | 低压维修班 | 分体式 | 新集团大楼 | 格力 | KFR-120W/LE | 12 | 12.5 | / | 1 |  |  | 1 |  |  | 1 |  |  | 1 |  |  | 1 |  |  | 1 |  |  | 1 |  |  | 1
281 | 低压维修班 | 分体式 | 新集团大楼 | 格力 | KFR-120W/LE | 12 | 12.5 | / | 1 |  |  | 1 |  |  | 1 |  |  | 1 |  |  | 1 |  |  | 1 |  |  | 1 |  |  | 1
282 | 低压维修班 | 分体式 | 2号变 | 格力 | KFR-120L(12568s)NhAc-3 | 12 | 12.5 | / | 1 |  |  | 1 |  |  | 1 |  |  | 1 |  |  | 1 |  |  | 1 |  |  | 1 |  |  | 1
283 | 低压维修班 | 分体式 | 4号变 | 格力 | KFR-120L(12568s)NhAc-3 | 12 | 12.5 | / | 0 |  |  | 1 |  |  | 1 |  |  | 0 |  |  | 0 |  |  | 0 |  |  | 0 |  |  | 1
284 | 低压维修班 | 分体式 | 7号变 | 格力 | KFR-120L(12568s)NhAc-3 | 12 | 12.5 | / | 0 |  |  | 1 |  |  | 1 |  |  | 0 |  |  | 0 |  |  | 0 |  |  | 0 |  |  | 1
285 | 低压维修班 | 分体式 | 碳回收 | 格力 | KFR-72LW/(72566S)Ab-3 | 7.2 | 8 | / | 0 |  |  | 1 |  |  | 1 |  |  | 0 |  |  | 0 |  |  | 0 |  |  | 0 |  |  | 1
286 | 低压维修班 | 分体式 | 12000空分 | 格力 | KFR-120L(12568L)A1-N2 | 12 | 13.3 | / | 0 |  |  | 1 |  |  | 1 |  |  | 0 |  |  | 0 |  |  | 0 |  |  | 0 |  |  | 1
287 | 低压维修班 | 分体式 | 108冷冻 | 海尔 | KFRd-125LW/51BBC13 | 12.5 | 14.2 | / | 0 |  |  | 1 |  |  | 1 |  |  | 0 |  |  | 0 |  |  | 0 |  |  | 0 |  |  | 1
288 | 低压维修班 | 分体式 | 3号变 | 海尔 | KFRd-125LW/51BBC13 | 12.5 | 14.2 | / | 0 |  |  | 1 |  |  | 1 |  |  | 0 |  |  | 0 |  |  | 0 |  |  | 0 |  |  | 1
289 | 低压维修班 | 分体式 | 3号变 | 海尔 | KFRd-125LW/51BBC13 | 12 | 13.5 | / | 0 |  |  | 1 |  |  | 1 |  |  | 0 |  |  | 0 |  |  | 0 |  |  | 0 |  |  | 1
290 | 低压维修班 | 分体式 | 码头发酸 | 海尔 | KFRd-125LW/51BBC13 | 12.5 | 14.2 | / | 0 |  |  | 1 |  |  | 1 |  |  | 0 |  |  | 0 |  |  | 0 |  |  | 0 |  |  | 1
291 | 低压维修班 | 分体式 | 取水站电房 | 格力 | KFR-120L(12568s)NhAc-3 | 12 | 12.5 | / | 0 |  |  | 1 |  |  | 1 |  |  | 0 |  |  | 0 |  |  | 0 |  |  | 0 |  |  | 1
292 | 低压维修班 | 分体式 | 万吨污水电房 | 格力 | KFR-120L(12568s)NhAc-3 | 12 | 12.5 | / | 0 |  |  | 1 |  |  | 1 |  |  | 0 |  |  | 0 |  |  | 0 |  |  | 0 |  |  | 1
293 | 低压维修班 | 分体式 | 万吨污水电房 | 格力 | KFR-120L(12568s)NhAc-3 | 12 | 12.5 | / | 0 |  |  | 1 |  |  | 1 |  |  | 0 |  |  | 0 |  |  | 0 |  |  | 0 |  |  | 1
294 | 低压维修班 | 分体式 | 万吨污水电房 | 海尔 | KFRd-125LW/51BBC13 | 12.5 | 14.2 | / | 0 |  |  | 1 |  |  | 1 |  |  | 0 |  |  | 0 |  |  | 0 |  |  | 0 |  |  | 1
295 | 低压维修班 | 分体式 | 三期废水电房 | 海尔 | KFRd-125LW/51BBC13 | 12.5 | 14.2 | / | 0 |  |  | 1 |  |  | 1 |  |  | 0 |  |  | 0 |  |  | 0 |  |  | 0 |  |  | 1
296 | 低压维修班 | 分体式 | 尾气回收 | 格力 | KFR-72LW/(72569)Ba-3 | 7.3 | 8 | / | 0 |  |  | 1 |  |  | 1 |  |  | 0 |  |  | 0 |  |  | 0 |  |  | 0 |  |  | 1
297 | 低压维修班 | 分体式 | 尾气回收 | 格力 | KFR-72LW/(72569)Ba-3 | 7.3 | 8 | / | 0 |  |  | 1 |  |  | 1 |  |  | 0 |  |  | 0 |  |  | 0 |  |  | 0 |  |  | 1
298 | 低压维修班 | 分体式 | 班组更衣室 | 海尔 | KFRd-125LW/51BBC13 | 12.5 | 14.2 | / | 0 |  |  | 1 |  |  | 1 |  |  | 0 |  |  | 0 |  |  | 0 |  |  | 0 |  |  | 1
299 | 低压维修班 | 分体式 | 5号变 | 海尔 | KFRd-125LW/51BBC13 | 12.5 | 14.2 | / | 0 |  |  | 1 |  |  | 1 |  |  | 0 |  |  | 0 |  |  | 0 |  |  | 0 |  |  | 1
300 | 低压维修班 | 分体式 | 6号变 | 海尔 | KFRd-125LW/50BAC13 | 12.5 | 14.2 | / | 0 |  |  | 1 |  |  | 1 |  |  | 0 |  |  | 0 |  |  | 0 |  |  | 0 |  |  | 1
301 | 低压维修班 | 分体式 | 6号变 | 海尔 | KFRd-125LW/50BBC22 | 12.5 | 14.2 | / | 0 |  |  | 1 |  |  | 1 |  |  | 1 |  |  | 1 |  |  | 1 |  |  | 1 |  |  | 1
302 | 低压维修班 | 分体式 | 干冰电房 | 海尔 | KFRd-125LW/50BBC22 | 12.5 | 14.2 | / | 0 |  |  | 1 |  |  | 1 |  |  | 1 |  |  | 1 |  |  | 1 |  |  | 1 |  |  | 1
303 | 低压维修班 | 分体式 | 船厂电房 | 海尔 | KFRd-125LW/50BBC22 | 12.5 | 14.2 | / | 0 |  |  | 1 |  |  | 1 |  |  | 1 |  |  | 1 |  |  | 1 |  |  | 1 |  |  | 1
304 | 低压维修班 | 分体式 | 新桶装电房 | 海尔 | KFRd-125LW/50BAC13 | 12.5 | 14.2 | / | 0 |  |  | 1 |  |  | 1 |  |  | 0 |  |  | 0 |  |  | 0 |  |  | 0 |  |  | 1
305 | 低压维修班 | 分体式 | 老废水电房 | 海尔 | KFRd-125LW/51BBC13 | 12.5 | 14.2 | / | 0 |  |  | 1 |  |  | 1 |  |  | 0 |  |  | 0 |  |  | 0 |  |  | 0 |  |  | 1
306 | 低压维修班 | 分体式 | 消防泵房 | 海尔 | KFRd-125LW/51BBC13 | 12.5 | 14.2 | / | 0 |  |  | 1 |  |  | 1 |  |  | 0 |  |  | 0 |  |  | 0 |  |  | 0 |  |  | 1
307 | 低压维修班 | 分体式柜机 | 302电房 | 格力 | KFR-120LW/E(1253L)V-SN5 | 12 | 12.5 | 8.18 | 0 |  |  | 3 |  |  | 3 |  |  | 0 |  |  | 0 |  |  | 0 |  |  | 0 |  |  | 6
308 | 低压维修班 | 分体式柜机 | 302电房 | 海尔 | KFRD-120LW/50BAC13 | 12 | 13.5 | 7.7 | 0 |  |  | 2 |  |  | 2 |  |  | 0 |  |  | 0 |  |  | 0 |  |  | 0 |  |  | 2
309 | 低压维修班 | 分体式柜机 | 201电房 | 海尔 | KFRD-125LW/51BBC13 | 12.5 | 14.2 | 9.01 | 0 |  |  | 2 |  |  | 3 |  |  | 0 |  |  | 0 |  |  | 0 |  |  | 0 |  |  | 5
310 | 低压维修班 | 分体式柜机 | 201电房 | 海尔 | KFRD-120LW/50BAC13 | 12 | 13.5 | 7.7 | 0 |  |  | 1 |  |  | 1 |  |  | 0 |  |  | 0 |  |  | 0 |  |  | 0 |  |  | 1
311 | 低压维修班 | 四面出风嵌入式空调 | 201电房 | 美的 | MDV-125Q4\SDN1-D | 12.5 | 14 | 8 | 0 |  |  | 1 |  |  | 1 |  |  | 0 |  |  | 0 |  |  | 0 |  |  | 0 |  |  | 1
312 | 低压维修班 | 分体式柜机 | 305电房 | 格力 | KFR-120LW/E(12568L)A1-N2 | 12 | 12.5 | 7.3 | 0 |  |  | 2 |  |  | 2 |  |  | 0 |  |  | 0 |  |  | 0 |  |  | 0 |  |  | 2
313 | 低压维修班 | 分体式柜机 | 305电房 | 海尔 | KFRD-120LW/50BAC13 | 12 | 13.5 | 7.7 | 0 |  |  | 1 |  |  | 1 |  |  | 0 |  |  | 0 |  |  | 0 |  |  | 0 |  |  | 1
314 | 低压维修班 | 分体式柜机 | 305电房 | 海尔 | KFRD-125LW/51BBC13 | 12.5 | 14.2 | 9.01 | 0 |  |  | 1 |  |  | 1 |  |  | 0 |  |  | 0 |  |  | 0 |  |  | 0 |  |  | 1
315 | 低压维修班 | 分体式柜机 | 306电房 | 格力 | KFR-120LW/E(1253L)V-SN5 | 12 | 13.3 | 8.18 | 0 |  |  | 0 |  |  | 0 |  |  | 0 |  |  | 0 |  |  | 0 |  |  | 0 |  |  | 2
316 | 低压维修班 | 分体式柜机 | 306电房 | 海尔 | KFRD-120LW/50BAC13 | 12 | 13.5 | 7.7 | 0 |  |  | 0 |  |  | 0 |  |  | 0 |  |  | 0 |  |  | 0 |  |  | 0 |  |  | 1
317 | 低压维修班 | 分体式柜机 | 206电房 | 格力 | KFR-120LW/E(1253L)V-SN5 | 12 | 13.3 | 8.18 | 0 |  |  | 0 |  |  | 0 |  |  | 0 |  |  | 0 |  |  | 0 |  |  | 0 |  |  | 1
318 | 低压维修班 | 分体式柜机 | 206电房 | 海尔 | KFRD-125LW/51BBC13 | 12.5 | 14.2 | 9.01 | 0 |  |  | 0 |  |  | 0 |  |  | 0 |  |  | 0 |  |  | 0 |  |  | 0 |  |  | 1
319 | 低压维修班 | 分体式柜机 | 206电房 | 海尔 | KFRD-120LW/50BAC13 | 12 | 13.5 | 7.7 | 0 |  |  | 0 |  |  | 0 |  |  | 0 |  |  | 0 |  |  | 0 |  |  | 0 |  |  | 1
320 | 低压维修班 | 分体式柜机 | 308电房 | 海尔 | KFRD-125LW/51BBC13 | 12.5 | 14.2 | 9.01 | 0 |  |  | 2 |  |  | 2 |  |  | 0 |  |  | 0 |  |  | 0 |  |  | 0 |  |  | 2
321 | 低压维修班 | 分体式柜机 | 308电房 | 格力 | KFR-120LW/E(1253L)V-SN5 | 12 | 13.3 | 8.18 | 0 |  |  | 1 |  |  | 1 |  |  | 0 |  |  | 0 |  |  | 0 |  |  | 0 |  |  | 1
322 | 低压维修班 | 分体式柜机 | 308电房 | 格力 | KFR-120LW/E(1253L)V-SN5 | 12 | 13.3 | 8.18 | 0 |  |  | 1 |  |  | 1 |  |  | 0 |  |  | 0 |  |  | 0 |  |  | 0 |  |  | 1
323 | 低压维修班 | 分体式柜机 | 高压煤浆泵电房 | 海尔 | KFRD-125LW/51BBC13 | 12.5 | 14.2 | 9.01 | 0 |  |  | 2 |  |  | 2 |  |  | 0 |  |  | 0 |  |  | 0 |  |  | 0 |  |  | 2
324 | 低压维修班 | 分体式柜机 | 高压煤浆泵电房 | 格力 | KFR-120LW/E(1253L)V-SN5 | 12 | 13.3 | 8.18 | 0 |  |  | 1 |  |  | 1 |  |  | 0 |  |  | 0 |  |  | 0 |  |  | 0 |  |  | 1
325 | 低压维修班 | 分体式柜机 | 低压煤浆泵电房 | 格力 | KFR-120LW/E(12568L)A1-N2 | 12 | 13.3 | 8.18 | 0 |  |  | 1 |  |  | 1 |  |  | 0 |  |  | 0 |  |  | 0 |  |  | 0 |  |  | 1
326 | 低压维修班 | 分体式柜机 | 低压煤浆泵电房 | 海尔 | KFRD-120LW/50BAC13 | 12 | 13.5 | 7.7 | 0 |  |  | 1 |  |  | 1 |  |  | 0 |  |  | 0 |  |  | 0 |  |  | 0 |  |  | 1
327 | 低压维修班 | 分体式柜机 | 303电房 | TICA | TACH75CBW | 19 | 12 | 12.8 | 0 |  |  | 1 |  |  | 1 |  |  | 0 |  |  | 0 |  |  | 0 |  |  | 0 |  |  | 1
328 | 低压维修班 | 分体式柜机 | 303电房 | 海尔 | KFRD-125LW/51BBC13 | 12.5 | 14.2 | 9.01 | 0 |  |  | 0 |  |  | 0 |  |  | 0 |  |  | 0 |  |  | 0 |  |  | 0 |  |  | 2
329 | 低压维修班 | 分体式柜机 | 303UPS室 | 海尔 | KFRD-120LW/50BAC13 | 12 | 13.5 | 7.7 | 0 |  |  | 0 |  |  | 0 |  |  | 0 |  |  | 0 |  |  | 0 |  |  | 0 |  |  | 1
330 | 低压维修班 | 中央空调 | 151UPS室 | 海尔 | KFR-120QW/6302A | 12 | 12.5 | 5.0匹 | 0 |  |  | 0 |  |  | 0 |  |  | 0 |  |  | 0 |  |  | 0 |  |  | 0 |  |  | 1
331 | 低压维修班 | 分体式柜机 | 151UPS室 | 格力 | KFR-120LW/E(12568L)A1-N2 | 12 | 13.3 | 8.18 | 0 |  |  | 0 |  |  | 0 |  |  | 0 |  |  | 0 |  |  | 0 |  |  | 0 |  |  | 1
332 | 低压维修班 | 分体式柜机 | 151UPS室 | 海尔 | KFRD-120LW/50BAC13 | 12 | 13.5 | 7.7 | 0 |  |  | 0 |  |  | 0 |  |  | 0 |  |  | 0 |  |  | 0 |  |  | 0 |  |  | 1
333 | 低压维修班 | 分体式柜机 | 901电房 | 海尔 | KFRD-125LW/51BBC13 | 12.5 | 14.2 | 9.01 | 0 |  |  | 0 |  |  | 0 |  |  | 0 |  |  | 0 |  |  | 0 |  |  | 0 |  |  | 1
334 | 低压维修班 | 分体式柜机 | 901电房 | 格力 | KFR-120LW/E(1253L)V-SN5 | 12 | 13.3 | 8.18 | 0 |  |  | 0 |  |  | 0 |  |  | 0 |  |  | 0 |  |  | 0 |  |  | 0 |  |  | 1
335 | 低压维修班 | 分体式柜机 | 热电环保脱硫电房 | 格力 | KFR--120W\NHSPOL--3 | 3.5 | 3.4 | 5.1 | 0 |  |  | 0 |  |  | 0 |  |  | 0 |  |  | 0 |  |  | 0 |  |  | 0 |  |  | 2
336 | 低压维修班 | 分体式柜机 | 热电环保脱硫电房 | 海尔 | KFRD-125LW/51BBC13 | 12.5 | 14.2 | 9.01 | 0 |  |  | 1 |  |  | 1 |  |  | 0 |  |  | 0 |  |  | 0 |  |  | 0 |  |  | 1
337 | 低压维修班 | 挂机 | 热电环保硝硝电房 | 格力 | KFR--35W\KN | 1 | 1 | 1.6 | 0 |  |  | 1 |  |  | 1 |  |  | 0 |  |  | 0 |  |  | 0 |  |  | 0 |  |  | 1
338 | 低压维修班 | 挂机 | 热电环保硝硝电房 | 海尔 | KFR-35GW\20MCC83 | 3.5 | 4.3 | 2.1 | 0 |  |  | 1 |  |  | 1 |  |  | 0 |  |  | 0 |  |  | 0 |  |  | 0 |  |  | 1
339 | 低压维修班 | 分体式柜机 | 醋酸加氢电房 | TICA | TACH75CBW | 19 | 12 | 12.8 | 0 |  |  | 1 |  |  | 1 |  |  | 0 |  |  | 0 |  |  | 0 |  |  | 0 |  |  | 1
340 | 低压维修班 | 挂机 | 污水UPS | 海尔 | KFR-35GW\20MCC83 | 3.5 | 4.3 | 2.1 | 0 |  |  | 1 |  |  | 1 |  |  | 0 |  |  | 0 |  |  | 0 |  |  | 0 |  |  | 1
341 | 低压维修班 | 挂机 | 151电房 | 海尔 | KFR-35GW\20MCC83 | 3.5 | 4.3 | 2.1 | 0 |  |  | 1 |  |  | 1 |  |  | 0 |  |  | 0 |  |  | 0 |  |  | 0 |  |  | 1
342 | 电仪-仪 | 分体式落地 | 醋酸仪表运行办公室1 | 格力 | KFR-72LW/(72566)Ab-3 | 7.2 | 8+2.5 | 5.5 | 0 |  |  | 1 |  |  | 1 |  |  | 0 |  |  | 0 |  |  | 0 |  |  | 0 |  |  | 1
343 | 电仪-仪 | 分体式挂机 | 醋酸仪表运行办公室2 | 格力 | KFR-35GW/(35592)Aa-3 | 3.5 | 3.85+1 | 2.69 | 0 |  |  | 1 |  |  | 1 |  |  | 0 |  |  | 0 |  |  | 0 |  |  | 0 |  |  | 1
344 | 电仪-仪 | 分体式 | 计控班组 | 格力 | KFR-35GW/(35592)FNhAa-A3 | 3.5 | 4.5 |  | 0 |  |  | 1 |  |  | 2 |  |  | 0 |  |  | 0 |  |  | 0 |  |  | 0 |  |  | 3
345 | 电仪-仪 | 分体式 | 2#HAC分析小屋 | 英鹏 | BFKT-50 | 5 | 5.5 | 5 | 0 |  |  | 1 |  |  | 1 |  |  | 0 |  |  | 0 |  |  | 0 |  |  | 0 |  |  | 1
346 | 电仪-仪 | 分体式 | 3#HAC分析小屋 | 格力 | KFR-72LW/(7253S)FB2 | 7.2 | 8 | 5.5 | 0 |  |  | 1 |  |  | 1 |  |  | 0 |  |  | 0 |  |  | 0 |  |  | 0 |  |  | 1
347 | 电仪-仪 | 分体式 | 108分析小屋 | 格力 | KFR-35GW | 3.5 | 4.85 | 2.69 | 0 |  |  | 1 |  |  | 1 |  |  | 0 |  |  | 0 |  |  | 0 |  |  | 0 |  |  | 1
348 | 电仪-仪 | 分体式挂机 | 气化分析小屋(东改为北) | 格力 | BKFR-35/220防爆 | 1.037 | 1.09 | 1.66 | 0 |  |  | 1 |  |  | 1 |  |  | 0 |  |  | 0 |  |  | 0 |  |  | 0 |  |  | 1
349 | 电仪-仪 | 分体式挂机 | 酸脱分析小屋 | 新黎明科技 | BKFR-35/220防爆 | 1.037 | 1.09 | 1.66 | 0 |  |  | 1 |  |  | 1 |  |  | 0 |  |  | 0 |  |  | 0 |  |  | 0 |  |  | 1
350 | 电仪-仪 | 分体式挂机 | 加氢分析小屋 | 无锡玛德安 | BKFR-35防爆 | 3.5 | 4 | 1.1 | 0 |  |  | 1 |  |  | 1 |  |  | 0 |  |  | 0 |  |  | 0 |  |  | 0 |  |  | 1
351 | 电仪-仪 | 分体式 | 热电运行班组 | 格力 | KFR-72LW/(72532)NhAa-3 | 7.2 | 9.9 | 4.6 | 0 |  |  | 0 |  |  | 0 |  |  | 0 |  |  | 0 |  |  | 0 |  |  | 0 |  |  | 1
352 | 电仪-仪 | 分体式 | 热电运行班组 | 格力 | KFR-72LW/(72566)Bb-3 | 7.2 | 8 | 5.83 | 0 |  |  | 0 |  |  | 0 |  |  | 0 |  |  | 0 |  |  | 0 |  |  | 0 |  |  | 1
353 | 电仪-仪 | 分体式 | 热电DCS室 | 格力 | KFR-72LW/E(72520L)A-N5 | 7.2 | 8.3 | 5 | 0 |  |  | 0 |  |  | 0 |  |  | 0 |  |  | 0 |  |  | 0 |  |  | 0 |  |  | 1
354 | 电仪-仪 | 分体式 | 热电DCS室 | 格力 | KFR-72LW(72569)Bb-2 | 7.2 | 8 | 5.8 | 0 |  |  | 0 |  |  | 0 |  |  | 0 |  |  | 0 |  |  | 0 |  |  | 0 |  |  | 1
355 | 电仪-仪 | 分体式 | 热电DCS室 | 格力 | KFR-120LW/(12568S)NhAa-3 | 12 | 16 | 7.7 | 0 |  |  | 0 |  |  | 0 |  |  | 1 |  |  | 1 |  |  | 1 |  |  | 1 |  |  | 1
356 | 电仪-仪 | 分体式 | 热电DCS室 | 格力 | KFR-72LW/E(72520L)A1-N2 | 12 | 8.4 | 3.85 | 0 |  |  | 0 |  |  | 0 |  |  | 1 |  |  | 1 |  |  | 1 |  |  | 1 |  |  | 1
357 | 电仪-仪 | 分体式 | 脱硫DCS控制室 | 格力 | KFR-72LW(72569)Bb-2 | 7.3 | 8.2 | 2.2 | 0 |  |  | 0 |  |  | 0 |  |  | 1 |  |  | 1 |  |  | 1 |  |  | 1 |  |  | 1
358 | 电仪-仪 | 分体式 | 脱硫DCS控制室 | 格力 | KFR-72LW(72569)Bb-2 | 7.3 | 8.2 | 2.2 | 0 |  |  | 0 |  |  | 0 |  |  | 1 |  |  | 1 |  |  | 1 |  |  | 1 |  |  | 1
359 | 电仪-仪 | 分体式 | 脱盐水PLC控制室 | 格力 | KFR-72LW/E1(72520L)A-N5 | 7.28 | 8.3 | 4.98 | 0 |  |  | 0 |  |  | 0 |  |  | 1 |  |  | 1 |  |  | 1 |  |  | 1 |  |  | 1
360 | 电仪-仪 | 分体式 | 甲醇DCS机柜间 | 格力 | KFR-120LW/E(12568L)A1-N2 | 3.85 | 3.8 | 7.3 | 0 |  |  | 0 |  |  | 0 |  |  | 1 |  |  | 1 |  |  | 1 |  |  | 1 |  |  | 2
361 | 电仪-仪 | 分体式 | 甲醇DCS机柜间 | 海尔 | KFR-71QW | 3.85 | 3.8 | 7.3 | 0 |  |  | 0 |  |  | 0 |  |  | 1 |  |  | 1 |  |  | 1 |  |  | 1 |  |  | 2
362 | 电仪-仪 | 恒温恒湿风帽型柜机 | 醋酸加氢机柜间 | TICA | TACH75CBW | 19 |  | 12 | 0 |  |  | 0 |  |  | 0 |  |  | 1 |  |  | 1 |  |  | 1 |  |  | 1 |  |  | 2
363 | 电仪-仪 | 分体式 | 尾气回收机柜室 | 格力 | KFR-72LW/(72569)Ba-3 | 7.3 | 8+2.1 | 5.3 | 1 |  |  | 0 |  |  | 0 |  |  | 0 |  |  | 0 |  |  | 0 |  |  | 0 |  |  | 1
364 | 电仪-仪 | 分体式 | 碳回收 | 美的 | KFR-72GW/DY-TN(E2) | 7.2 | 8+1 | 4.7 | 1 |  |  | 1 |  |  | 1 |  |  | 0 |  |  | 0 |  |  | 0 |  |  | 0 |  |  | 1
365 | 电仪-仪 | 分体式 | 醋酸二期机柜室 | 格力 | KFR-120W/1EE | 12 | 14.5 | 9 | 1 |  |  | 1 |  |  | 1 |  |  | 0 |  |  | 0 |  |  | 0 |  |  | 0 |  |  | 1
366 | 电仪-仪 | 分体式 | 醋酸二期机柜室 | 格力 | KFR-120LW/E(1258L)-SN5 | 12 | 13.3 | 6.1 | 1 |  |  | 1 |  |  | 1 |  |  | 0 |  |  | 0 |  |  | 0 |  |  | 0 |  |  | 1
367 | 电仪-仪 | 分体式 | 醋酸三期机柜室 | 格力 | KFR-120W/E(12568L)A1-N2 | 12 | 13.3 | 5 | 0 |  |  | 1 |  |  | 1 |  |  | 0 |  |  | 0 |  |  | 0 |  |  | 0 |  |  | 1
368 | 电仪-仪 | 分体式 | 醋酸三期机柜室 | 格力 | KFR-120W/E(12568L)A1-N2 | 12 | 13.3 | 5 | 0 |  |  | 1 |  |  | 1 |  |  | 0 |  |  | 0 |  |  | 0 |  |  | 0 |  |  | 1
369 | 电仪-仪 | 分体式 | 乙酯机柜室 | 格力 | KFR-120W/E(12568L)A1-N2 | 12 | 14.1 | 5.5 | 0 |  |  | 1 |  |  | 1 |  |  | 0 |  |  | 0 |  |  | 0 |  |  | 0 |  |  | 1
370 | 电仪-仪 | 分体式 | 12000空分机柜室 | 格力 | KFR-72LW（72532）NhAa-3 | 7.2 | 7.85+2.1 | 5.5 | 0 |  |  | 1 |  |  | 1 |  |  | 0 |  |  | 0 |  |  | 0 |  |  | 0 |  |  | 1
371 | 电仪-仪 | 分体式 | 6000空分机柜室 | 格力 | KFR-120W/E(12568L)A1-N2 | 12 | 14.1 | 5.5 | 0 |  |  | 1 |  |  | 1 |  |  | 0 |  |  | 0 |  |  | 0 |  |  | 0 |  |  | 1
372 | 电仪-仪 | 分体式 | 原料贮运PLC | 格力 | KFR-72LW/E1(72532)NhAa_3 | 7.2 | 7.85 | 5.5 | 0 |  |  | 1 |  |  | 1 |  |  | 0 |  |  | 0 |  |  | 0 |  |  | 0 |  |  | 1
373 | 电仪-仪 | 分体式 | 醋酸加氢工程师站 | 美的 | MDV-500W/DSN1-880(G) |  |  |  | 0 |  |  | 1 |  |  | 1 |  |  | 0 |  |  | 0 |  |  | 0 |  |  | 0 |  |  | 1
374 | 电仪-仪 | 分体式 | 甲醇运行班办公室 | Haier | KFR-71QWW/620A | 7.1 | 7.5 | 2.7 | 0 |  |  | 3 |  |  | 3 |  |  | 0 |  |  | 0 |  |  | 0 |  |  | 0 |  |  | 3
375 | 电仪-仪 | 分体式 | 甲醇运行班值班室 | Panasonic | KFR-36W/P08 | 3.6 |  | 2.7 | 0 |  |  | 1 |  |  | 1 |  |  | 0 |  |  | 0 |  |  | 0 |  |  | 0 |  |  | 1
376 | 电仪-仪 | 分体式 | 甲醇运行班办公室 | GREE | KFR-36W/P09 | 5.25 | 5.78+1.8 | 4.2 | 0 |  |  | 1 |  |  | 1 |  |  | 0 |  |  | 0 |  |  | 0 |  |  | 0 |  |  | 1
377 | 电仪-仪 | 分体式挂机 | 热电1#脱硫入口分析小屋 | 格力 | KFR-35W/NhD01-3 | 3.5 | 4 | 1.66 | 0 |  |  | 1 |  |  | 1 |  |  | 0 |  |  | 0 |  |  | 0 |  |  | 0 |  |  | 1
378 | 电仪-仪 | 分体式挂机 | 热电2#脱硫入口分析小屋 | 格力 | KFR-35W/C20-3 | 3.5 | 4 | 1.66 | 0 |  |  | 1 |  |  | 1 |  |  | 0 |  |  | 0 |  |  | 0 |  |  | 0 |  |  | 1
379 | 电仪-仪 | 分体式挂机 | 热电3#脱硫入口分析小屋 | 格力 | KFR-35W/FNB03-A3 | 3.5 | 4 | 1.62 | 0 |  |  | 1 |  |  | 1 |  |  | 0 |  |  | 0 |  |  | 0 |  |  | 0 |  |  | 1
380 | 电仪-仪 | 分体式挂机 | 热电1#脱硫出口分析小屋 | 格力 | KFR-35W/NhD01-3 | 3.5 | 4 | 1.66 | 0 |  |  | 1 |  |  | 1 |  |  | 0 |  |  | 0 |  |  | 0 |  |  | 0 |  |  | 1
381 | 电仪-仪 | 分体式挂机 | 热电2#脱硫出口分析小屋 | 格力 | KFR-72W/K32-2 | 7.2 | 8 | 3 | 0 |  |  | 1 |  |  | 1 |  |  | 0 |  |  | 0 |  |  | 0 |  |  | 0 |  |  | 1
382 | 电仪-仪 | 分体式挂机 | 热电3#脱硫出口分析小屋 | 格力 | KFR-35W/FNB03-A3 | 3.5 | 4 | 1.62 | 0 |  |  | 1 |  |  | 1 |  |  | 0 |  |  | 0 |  |  | 0 |  |  | 0 |  |  | 1
383 | 电仪-仪 | 分体式 | 脱硝DCS控制室 | 格力 | KFR-35GW/(35569)Aac-N2 | 3.5 | 4.8 | 2.6 | 0 |  |  | 1 |  |  | 1 |  |  | 0 |  |  | 0 |  |  | 0 |  |  | 0 |  |  | 1
384 | 电仪-仪 | 分体式落地 | 醋酸仪表运行值班室 | 格力 | KFR-72LW/(72532)NhAa-3 | 7.2 | 7.85+2.1 | 5.5 | 0 |  |  | 1 |  |  | 1 |  |  | 0 |  |  | 0 |  |  | 0 |  |  | 0 |  |  | 1
385 | 电仪-仪 | 柜机 | 在线分析办公室 | 格力 | KFR-120LW/E(1253L)V-SN5 | 4650 | 4680 | 6.1 | 0 |  |  | 1 |  |  | 1 |  |  | 0 |  |  | 0 |  |  | 0 |  |  | 0 |  |  | 1
386 | 电仪-仪 | 柜机 | 甲醇DCS办公室 |  | KFR-72LW/(72532)NhAa-3 | 7.2 | 7.85+2.1(PTC) | 5.5 | 0 |  |  | 1 |  |  | 1 |  |  | 0 |  |  | 0 |  |  | 0 |  |  | 0 |  |  | 1
387 | 电仪-仪 | 柜机 | 151控制室三楼在线分析办公室 | 格力 | KFR-120LW/(12532S)NhAa-3 | 12 | 12.8+3.5 | 5.3 | 0 |  |  | 1 |  |  | 1 |  |  | 1 |  |  | 1 |  |  | 1 |  |  | 1 |  |  | 1
388 | 电仪-仪 | 柜机 | AH-01人工改在线分析小屋 | 无锡康宁 | BBKT-35防爆 | 3.5 | 4.3 | 1.87 | 0 |  |  | 1 |  |  | 1 |  |  | 1 |  |  | 1 |  |  | 1 |  |  | 1 |  |  | 1
389 | 电仪-仪 | 窗式 | 万吨污水池B、C池中间过道处 | 黑盾 | AC1500 | 1.5 | 1.5+1 | 0.56 | 0 |  |  | 1 |  |  | 1 |  |  | 1 |  |  | 1 |  |  | 1 |  |  | 1 |  |  | 1
390 | 电仪-仪 | 窗式 | 循环水泵区西 | 朗吉 | ASAD-112-2/D | 1.2 | 1.2+0.8 | 0.485 | 0 |  |  | 1 |  |  | 1 |  |  | 1 |  |  | 1 |  |  | 1 |  |  | 1 |  |  | 1
391 | 电仪-仪 | 窗式 | 甲醇厂污水池旁 | 黑盾 | BATF-25 | 2.5 |  | 1.315 | 0 |  |  | 1 |  |  | 1 |  |  | 0 |  |  | 0 |  |  | 0 |  |  | 0 |  |  | 1
392 | 电仪-仪 | 窗式 | 原料储运2#筒仓顶部 | 苏州昆拓 | BQE150-A2 | 1.5 |  | 1 | 0 |  |  | 0 |  |  | 0 |  |  | 0 |  |  | 0 |  |  | 0 |  |  | 0 |  |  | 1
393 | 质量仓储部 | 分体式柜机 | 甲醇会议室 | 格力 | KFR-72LW | 7.3 | 8 | 5.3 | 0 |  |  | 0 |  |  | 0 |  |  | 0 |  |  | 0 |  |  | 0 |  |  | 0 |  |  | 1
394 | 质量仓储部 | 分体式柜机 | 分析室二 | 格力 | KFR－120QW | 12 | 13 | 5.5 | 0 |  |  | 0 |  |  | 0 |  |  | 0 |  |  | 0 |  |  | 0 |  |  | 0 |  |  | 1
395 | 质量仓储部 | 分体式柜机 | 气相色谱 | 海尔 | KFR-71QW/620A | 12 | 13 | 5.7 | 0 |  |  | 0 |  |  | 0 |  |  | 0 |  |  | 0 |  |  | 0 |  |  | 0 |  |  | 1
396 | 质量仓储部 | 分体式柜机 | 甲醇更衣室 | 格力 | KFR-72LW | 7.3 | 8 | 5.3 | 0 |  |  | 0 |  |  | 0 |  |  | 0 |  |  | 0 |  |  | 0 |  |  | 0 |  |  | 1
397 | 质量仓储部 | 分体式柜机 | 煤质分析室 | 海尔 | KFR--72LW | 7.1 | 7.5 | 2.2 | 0 |  |  | 0 |  |  | 0 |  |  | 0 |  |  | 0 |  |  | 0 |  |  | 0 |  |  | 2
398 | 质量仓储部 | 分体式柜机 | 分析室 | 格力 | KFR-50LW | 5.25 | 5.78 | 4.2 | 0 |  |  | 0 |  |  | 0 |  |  | 0 |  |  | 0 |  |  | 0 |  |  | 0 |  |  | 1
399 | 质量仓储部 | 分体式柜机 | 试剂室 | 海尔 | KFR-35G | 3.5 | 4.6 | 1.2 | 0 |  |  | 0 |  |  | 0 |  |  | 0 |  |  | 0 |  |  | 0 |  |  | 0 |  |  | 1
400 | 质量仓储部 | 分体式柜机 | 办公室 | 格力 | KFR-72LW | 7.3 | 8 | 5.3 | 0 |  |  | 0 |  |  | 0 |  |  | 0 |  |  | 0 |  |  | 0 |  |  | 0 |  |  | 1
401 | 质量仓储部 | 分体式柜机 | 醋酸分析一班 | 格力 | KFR-72LW | 7.3 | 8 | 5.3 | 0 |  |  | 0 |  |  | 0 |  |  | 0 |  |  | 0 |  |  | 0 |  |  | 0 |  |  | 1
402 | 质量仓储部 | 分体式柜机 | 制浆室 | 海尔 | KFR-35G | 3.5 | 4.6 | 1.2 | 0 |  |  | 0 |  |  | 0 |  |  | 0 |  |  | 0 |  |  | 0 |  |  | 0 |  |  | 1
403 | 质量仓储部 | 柜式 | 醋酸仓库五金库一楼1 | 格力 | KFR-50LW(50532)NhAa-3 | 5.2 | 5.8 | 1.64 | 0 |  |  | 0 |  |  | 0 |  |  | 0 |  |  | 0 |  |  | 0 |  |  | 0 |  |  | 1
404 | 质量仓储部 | 柜式 | 醋酸仓库五金库一楼2 | 格力 | KFR-50LW(50532)NhAa-3 | 5.2 | 5.8 | 1.64 | 0 |  |  | 1 |  |  | 1 |  |  | 0 |  |  | 0 |  |  | 0 |  |  | 0 |  |  | 1
405 | 质量仓储部 | 柜式 | 醋酸仓库五金库二楼1 | 格力 | KFR-50LW(50532)NhAa-3 | 5.2 | 5.8 | 1.64 | 0 |  |  | 1 |  |  | 1 |  |  | 0 |  |  | 0 |  |  | 0 |  |  | 0 |  |  | 1
406 | 质量仓储部 | 挂壁式 | 醋酸仓库五金库二楼2 | 格力 | KFR-35LW(35592)NhAa-3 | 3.5 | 3.5 | 1.07 | 1 |  |  | 1 |  |  | 1 |  |  | 0 |  |  | 0 |  |  | 0 |  |  | 0 |  |  | 1
407 | 质量仓储部 | 挂壁式 | 醋酸仓库五金库二楼3 | 格力 | KFR-35G(35556)B1-N2 | 3.5 | 3.85 | 1.07 | 1 |  |  | 1 |  |  | 1 |  |  | 0 |  |  | 0 |  |  | 0 |  |  | 0 |  |  | 1
408 | 质量仓储部 | 挂壁式 | 醋酸仓库劳保库1 | 格力 | KFR-35LW(35592)NhAa-3 | 3.5 | 3.5 | 1.07 | 1 |  |  | 1 |  |  | 1 |  |  | 0 |  |  | 0 |  |  | 0 |  |  | 0 |  |  | 1
409 | 质量仓储部 | 挂壁式 | 醋酸仓库劳保库2 | 海信 | KFR-3518G | 3.5 | 4.2 | 1.2 | 0 |  |  | 1 |  |  | 1 |  |  | 0 |  |  | 0 |  |  | 0 |  |  | 0 |  |  | 1
410 | 质量仓储部 | 柜式 | 醋酸仓库劳保库3 | 金山和 | KFRD-45CW | 4.5 | 4.6 | 1.7 | 0 |  |  | 1 |  |  | 1 |  |  | 0 |  |  | 0 |  |  | 0 |  |  | 0 |  |  | 1
411 | 质量仓储部 | 挂壁式 | 醋酸物回休息室 | 海尔 | KFR-35GW/20CC83 | 3.5 | 4.3 | 1050W/4.8A | 0 |  |  | 1 |  |  | 1 |  |  | 0 |  |  | 0 |  |  | 0 |  |  | 0 |  |  | 1
412 | 质量仓储部 | 空调柜机 | 成品一班 | 格力 | KFR-120L | 12 | 13.3(16.8) | 6.1(8.5) | 0 |  |  | 1 |  |  | 1 |  |  | 0 |  |  | 0 |  |  | 0 |  |  | 0 |  |  | 1
413 | 质量仓储部 | 空调柜机 | 成品一班 | 格力 | KFR-120L | 12 | 13.3(16.8) | 6.1(8.5) | 0 |  |  | 1 |  |  | 1 |  |  | 0 |  |  | 0 |  |  | 0 |  |  | 0 |  |  | 1
414 | 质量仓储部 | 空调柜机 | 成品一班 | 格力 | KFR-120LW | 12 | 13.3(16.8) | 6.1(8.5) | 0 |  |  | 1 |  |  | 1 |  |  | 0 |  |  | 0 |  |  | 0 |  |  | 0 |  |  | 1
415 | 质量仓储部 | 空调柜机 | 原料班 | 格力 | KFR-120LW/E | 12 | 13.3(16.8) | 6.1(8.5) | 0 |  |  | 1 |  |  | 1 |  |  | 1 |  |  | 1 |  |  | 1 |  |  | 1 |  |  | 1
416 | 质量仓储部 | 空调柜机 | 原料班 | 格力 | KFR-120LW | 12 | 13.3(16.8) | 6.1(8.5) | 0 |  |  | 0 |  |  | 0 |  |  | 1 |  |  | 1 |  |  | 1 |  |  | 1 |  |  | 1
417 | 质量仓储部 | 空调柜机 | 原料班 | 格力 | KFR-120L | 12 | 13.3(16.8) | 6.1(8.5) | 0 |  |  | 0 |  |  | 0 |  |  | 1 |  |  | 1 |  |  | 1 |  |  | 1 |  |  | 1
418 | 质量仓储部 | 空调挂机 | 成品一班 | 格力 | KFR-35G | 3.5 | 3.85(4.45) | 1.69(2.29) | 0 |  |  | 0 |  |  | 0 |  |  | 1 |  |  | 1 |  |  | 1 |  |  | 1 |  |  | 1
419 | 质量仓储部 | 空调挂机 | 原料班 | 格力 | KFR-35GW/K | 3.5 | 3.85(4.45) | 1.69(2.29) | 0 |  |  | 0 |  |  | 0 |  |  | 1 |  |  | 1 |  |  | 1 |  |  | 1 |  |  | 1
420 | 质量仓储部 | 空调挂机 | 原料班 | 格力 | KFR-35GW/K | 3.5 | 3.85(4.45) | 1.69(2.29) | 0 |  |  | 1 |  |  | 1 |  |  | 1 |  |  | 1 |  |  | 1 |  |  | 1 |  |  | 1
421 | 质量仓储部 | 空调挂机 | 醋酸分析班 | 格力 | KFR-35GW/K | 3.5 | 3.85(4.45) | 1.69(2.29) | 0 |  |  | 1 |  |  | 1 |  |  | 1 |  |  | 1 |  |  | 1 |  |  | 1 |  |  | 1
422 | 质量仓储部 | 空调挂机 | 环保班 | 格力 | KFR-35GW/K | 3.5 | 3.85(4.45) | 1.69(2.29) | 0 |  |  | 1 |  |  | 1 |  |  | 0 |  |  | 0 |  |  | 0 |  |  | 0 |  |  | 1
423 | 质量仓储部 | 空调柜机 | 醋酸分析班 | 格力 | KFR-120LW/E | 12 | 13.3(16.8) | 6.1(8.5) | 0 |  |  | 1 |  |  | 1 |  |  | 0 |  |  | 0 |  |  | 0 |  |  | 0 |  |  | 1
424 | 质量仓储部 | 空调柜机 | 醋酸分析班 | 格力 | KFR-120LW/E | 12 | 13.3(16.8) | 6.1(8.5) | 0 |  |  | 1 |  |  | 1 |  |  | 0 |  |  | 0 |  |  | 0 |  |  | 0 |  |  | 1
425 | 质量仓储部 | 空调柜机 | 醋酸分析班 | 格力 | KFR-120LW/E | 12 | 13.3(16.8) | 6.1(8.5) | 0 |  |  | 1 |  |  | 1 |  |  | 0 |  |  | 0 |  |  | 0 |  |  | 0 |  |  | 1
426 | 质量仓储部 | 空调柜机 | 环保班 | 格力 | KFR-120L | 12 | 13.3(16.8) | 6.1(8.5) | 0 |  |  | 1 |  |  | 1 |  |  | 0 |  |  | 0 |  |  | 0 |  |  | 0 |  |  | 1
427 | 质量仓储部 | 空调柜机 | 环保班 | 格力 | KFR-120L | 12 | 13.3(16.8) | 6.1(8.5) | 0 |  |  | 1 |  |  | 1 |  |  | 0 |  |  | 0 |  |  | 0 |  |  | 0 |  |  | 1
428 | 质量仓储部 | 空调柜机 | 环保班 | 格力 | KFR-120LW/E | 12 | 13.3(16.8) | 6.1(8.5) | 0 |  |  | 1 |  |  | 1 |  |  | 0 |  |  | 0 |  |  | 0 |  |  | 0 |  |  | 1
429 | 质量仓储部 | 空调柜机 | 二楼大厅 | 格力 | KFR-120LW/E | 12 | 13.3(16.8) | 6.1(8.5) | 0 |  |  | 1 |  |  | 1 |  |  | 0 |  |  | 0 |  |  | 0 |  |  | 0 |  |  | 1
430 | 质量仓储部 | 空调柜机 | 办公室 | 格力 | KFR-120LW/(12568S)NhAc-3 | 12 | 12.5 | 9 | 0 |  |  | 1 |  |  | 1 |  |  | 0 |  |  | 0 |  |  | 0 |  |  | 0 |  |  | 1
431 | 质量仓储部 | 空调挂机 | 电梯机房 | 格力 | KFR-35G | 3.5 | 3.85(4.45) | 1.69(2.29) | 0 |  |  | 1 |  |  | 1 |  |  | 0 |  |  | 0 |  |  | 0 |  |  | 0 |  |  | 1
432 | 质量仓储部 | 空调柜机 | 一楼（更衣室） | 海尔 | KFR-72LW/XCA33 | 7.2 | 7.85 | 2.2 | 0 |  |  | 0 |  |  | 0 |  |  | 0 |  |  | 0 |  |  | 0 |  |  | 0 |  |  | 1
433 | 质量仓储部 | 空调柜机 | 三楼（留样室） | 海尔 | KFRd-125LW51BBC13 | 12.5 | 14.2 | 4.7 | 0 |  |  | 0 |  |  | 0 |  |  | 0 |  |  | 0 |  |  | 0 |  |  | 0 |  |  | 1
434 | 质量仓储部 | 空调挂机 | 三楼（试剂室） | 海尔 | KFR-35GW | 3.5 | 4.65 | 1.21 | 0 |  |  | 0 |  |  | 0 |  |  | 0 |  |  | 0 |  |  | 0 |  |  | 0 |  |  | 1
435 | 质量仓储部 | 空调挂机 | 四楼（剧毒品室） | 海尔 | KFR-35GW | 3.5 | 4.65 | 1.21 | 0 |  |  | 0 |  |  | 0 |  |  | 0 |  |  | 0 |  |  | 0 |  |  | 0 |  |  | 1
436 | 质量仓储部 | 空调挂机 | 四楼（易制毒品室） | 海尔 | KFR-35GW | 3.5 | 4.65 | 1.21 | 0 |  |  | 0 |  |  | 0 |  |  | 0 |  |  | 0 |  |  | 0 |  |  | 0 |  |  | 1
437 | 质量仓储部 | 空调挂机 | 四楼（试剂室） | 海尔 | KFR-35GW | 3.5 | 4.65 | 1.21 | 0 |  |  | 0 |  |  | 0 |  |  | 0 |  |  | 0 |  |  | 0 |  |  | 0 |  |  | 1
438 | 质量仓储部 | 空调挂机 | ICP室 | 海尔 | KFR-35GW | 3.5 | 4.65 | 1.21 | 0 |  |  | 0 |  |  | 0 |  |  | 0 |  |  | 0 |  |  | 0 |  |  | 0 |  |  | 1
439 | 质量仓储部 | 空调挂机 | 量传班 | 格力 | KFR-35GW | 3.5 | 3.85(4.85) | 2.69 | 0 |  |  | 1 |  |  | 1 |  |  | 0 |  |  | 0 |  |  | 0 |  |  | 0 |  |  | 1
440 | 质量仓储部 | 空调挂机 | 量传班 | 格力 | KFR-35GW | 3.5 | 3.85(4.85) | 2.69 | 0 |  |  | 1 |  |  | 1 |  |  | 0 |  |  | 0 |  |  | 0 |  |  | 0 |  |  | 1
441 | 质量仓储部 | 空调挂机 | 量传班 | 格力 | KFR-35GW | 3.5 | 3.85(4.85) | 2.69 | 0 |  |  | 1 |  |  | 1 |  |  | 0 |  |  | 0 |  |  | 0 |  |  | 0 |  |  | 1
442 | 质量仓储部 | 空调挂机 | 量传班 | 格力 | KFR-35GW | 3.5 | 3.85(4.85) | 2.69 | 0 |  |  | 1 |  |  | 1 |  |  | 0 |  |  | 0 |  |  | 0 |  |  | 0 |  |  | 1
443 | 质量仓储部 | 空调挂机 | 量传班 | 格力 | KFR-35GW/K | 3.5 | 4(4.6) | 1.65(2.25) | 0 |  |  | 1 |  |  | 1 |  |  | 0 |  |  | 0 |  |  | 0 |  |  | 0 |  |  | 1
444 | 质量仓储部 | 空调柜机 | 量传班 | 格力 | KFR-120LW | 12 | 12.5(16) | 9 | 0 |  |  | 1 |  |  | 1 |  |  | 0 |  |  | 0 |  |  | 0 |  |  | 0 |  |  | 1
445 | 质量仓储部 | 空调柜机 | 量传班 | 格力 | KFR-120LW | 12 | 12.5(16) | 9 | 0 |  |  | 1 |  |  | 1 |  |  | 0 |  |  | 0 |  |  | 0 |  |  | 0 |  |  | 1
446 | 质量仓储部 | 空调柜机 | 量传班 | 格力 | KFR-120LW | 12 | 12.5(16) | 9 | 0 |  |  | 1 |  |  | 1 |  |  | 0 |  |  | 0 |  |  | 0 |  |  | 0 |  |  | 1
447 | 质量仓储部 | 空调柜机 | 量传班 | 格力 | KFR-120LW | 12 | 12.5(16) | 9 | 0 |  |  | 1 |  |  | 1 |  |  | 0 |  |  | 0 |  |  | 0 |  |  | 0 |  |  | 1
448 | 质量仓储部 | 空调挂机 | 量传班 | 海尔 | KFR-35GW | 3.55 | 4.65 | 1.21 | 0 |  |  | 1 |  |  | 1 |  |  | 0 |  |  | 0 |  |  | 0 |  |  | 0 |  |  | 1
449 | 质量仓储部 | 柜机 | 检斤班1#地磅 | 格力 | KFR-721W/(72520)Aa-2 | 7.25 | 8＋2.5 | 5.5 | 0 |  |  | 1 |  |  | 1 |  |  | 0 |  |  | 0 |  |  | 0 |  |  | 0 |  |  | 1
450 | 质量仓储部 | 柜机 | 检斤班2#地磅 | 松下 | kFR-7L1W/P58 | 7.1 | 8 | 4.42 | 0 |  |  | 1 |  |  | 1 |  |  | 0 |  |  | 0 |  |  | 0 |  |  | 0 |  |  | 1
451 | 质量仓储部 | 柜机 | 检斤班3#地磅 | 奥克斯 | kFR-7L1W/E-2 | 7.2 | 7.7+2.5 | 5.5 | 0 |  |  | 1 |  |  | 1 |  |  | 0 |  |  | 0 |  |  | 0 |  |  | 0 |  |  | 1
452 | 质量仓储部 | 分体落地式空调 | ADC分析休息室 | 格力 | KFR-50LW/（50532）NhAa-3 | 5.2 | 5.8 | 1.64 | 0 |  |  | 1 |  |  | 1 |  |  | 0 |  |  | 0 |  |  | 0 |  |  | 0 |  |  | 1
453 | 质量仓储部 | 分体落地式空调 | ADC分析天平室 | 格力 | KFR-50LW/（50532）NhAa-3 | 5.2 | 5.8 | 1.64 | 0 |  |  | 1 |  |  | 1 |  |  | 0 |  |  | 0 |  |  | 0 |  |  | 0 |  |  | 1
454 | 质量仓储部 | 分体落地式空调 | ADC分析分析室 | 格力 | KFR-120LW/E(1258)SN5 | 12 | 16.8 | 4.65 | 0 |  |  | 1 |  |  | 1 |  |  | 1 |  |  | 1 |  |  | 1 |  |  | 1 |  |  | 1
455 | 质量仓储部 | 分体落地式空调 | ADC分析分析室 | 格力 | KFR-120LW/E(1258)SN5 | 12 | 16.8 | 4.65 | 0 |  |  | 1 |  |  | 1 |  |  | 1 |  |  | 1 |  |  | 1 |  |  | 1 |  |  | 1
456 | 质量仓储部 | 分体落地式空调 | ADC分析仪器室 | 松下 | KFR-71LW/PYDA1 | 7.1 | 8 | 2.46 | 0 |  |  | 1 |  |  | 1 |  |  | 1 |  |  | 1 |  |  | 1 |  |  | 1 |  |  | 1
457 | ADC事业部 | 挂壁式 | ADC中控分析室 | 格力 | KFR-35G | 3.5 | 3.85 | 1.69 | 0 |  |  | 1 |  |  | 1 |  |  | 1 |  |  | 1 |  |  | 1 |  |  | 1 |  |  | 1
458 | 质量仓储部 | 挂壁式 | 成品库办公室 | 美的 | KFR-35G/DY-PA402(R3) | 3.5 | 3.85(4.45) | 1.69(2.29) | 0 |  |  | 1 |  |  | 1 |  |  | 1 |  |  | 1 |  |  | 1 |  |  | 1 |  |  | 1
459 | 质量仓储部 | 挂壁式 | 成品库办公室 | 格力 | KFR-35GW/K(35556)B3-N2 | 3.5 | 3.85(4.45) | 1.69(2.29) | 0 |  |  | 1 |  |  | 1 |  |  | 0 |  |  | 0 |  |  | 0 |  |  | 0 |  |  | 1
460 | 质量仓储部 | 挂壁式 | 成品库操作室 | 格力 | KFR-35GW/K(35585)FNAa-A3 | 3.5 | 3.85(4.45) | 1.69(2.29) | 0 |  |  | 1 |  |  | 1 |  |  | 0 |  |  | 0 |  |  | 0 |  |  | 0 |  |  | 1
461 | 质量仓储部 | 分体落地式空调 | 质检中心三楼女更衣室 | 格力 | KFR-120W/E（1253L）V-N2 | 12 | 12.5 | 9 | 0 |  |  | 1 |  |  | 1 |  |  | 0 |  |  | 0 |  |  | 0 |  |  | 0 |  |  | 1
462 | 质量仓储部 | 分体落地式空调 | 质检中心二楼量热仪室 | 格力 | KFR-72LW/E（72568L）A1-N1 | 12 | 12.5 | 9 | 0 |  |  | 1 |  |  | 1 |  |  | 0 |  |  | 0 |  |  | 0 |  |  | 0 |  |  | 1
463 | 质量仓储部 | 分体落地式空调 | 质检中心二楼办公室 | 格力 | KFR-120W/E（1253L）V-N2 | 12 | 12.5 | 9 | 0 |  |  | 1 |  |  | 1 |  |  | 0 |  |  | 0 |  |  | 0 |  |  | 0 |  |  | 1
464 | 质量仓储部 | 分体落地式空调 | 质检中心一楼东边休息室 | 格力 | KFR-72LW/E（72568L）A1-N1 | 12 | 12.5 | 9 | 0 |  |  | 0 |  |  | 0 |  |  | 0 |  |  | 0 |  |  | 0 |  |  | 0 |  |  | 1
465 | 质量仓储部 | 分体落地式空调 | 质检中心二楼东边休息室 | 格力 | KFR-120W/E（1253L）V-N2 | 12 | 12.5 | 9 | 0 |  |  | 0 |  |  | 0 |  |  | 0 |  |  | 0 |  |  | 0 |  |  | 0 |  |  | 1
466 | 质量仓储部 | 挂壁式 | 总监办公室 | 奥克斯 | KFR-35GW/BpAYA600(A2) | 3.5 | 4.45 | 3.25(1.05) | 0 |  |  | 0 |  |  | 0 |  |  | 0 |  |  | 0 |  |  | 0 |  |  | 0 |  |  | 1
467 | 质量仓储部 | 挂壁式 | 副部长办公室 | 奥克斯 | KF-35GW/FK01+3 | 3.5 | / | 1.09 | 0 |  |  | 0 |  |  | 0 |  |  | 0 |  |  | 0 |  |  | 0 |  |  | 0 |  |  | 1
468 | 计划运行部 | 分体式柜机 | 应急指挥中心 | 格力 | KFR－120LW/(12568S)NhAc-3 | 12 | 12500W,电加热3500W |  | 0 |  |  | 0 |  |  | 0 |  |  | 0 |  |  | 0 |  |  | 0 |  |  | 0 |  |  | 1
469 | 计划运行部 | 分体式柜机 | 应急指挥中心 | 格力 | KFR-72LW/(72569)Ba-3 | 7.3 | 8000W,电加热2100W |  | 0 |  |  | 0 |  |  | 0 |  |  | 0 |  |  | 0 |  |  | 0 |  |  | 0 |  |  | 1
470 | 计划运行部 | 分体式柜机 | 应急指挥中心 | 格力 | KFR－120LW/(12568S)NhAc-3 | 12 | 12500W,电加热3500W |  | 0 |  |  | 0 |  |  | 0 |  |  | 0 |  |  | 0 |  |  | 0 |  |  | 0 |  |  | 1
471 | 计划运行部 | 分体落地式空调 | 集团核心机房 | 格力 | KFR-120LW/（12532s）NhAa-3 | 12 | 16.8 |  | 0 |  |  | 1 |  |  | 1 |  |  | 0 |  |  | 0 |  |  | 0 |  |  | 0 |  |  | 1
472 | 计划运行部 | 分体落地式空调 | 集团核心机房 | 格力 | KFR-72LW/（72568L）D4C-N2 | 7.3 | 8000W,电加热2100W |  | 0 |  |  | 1 |  |  | 1 |  |  | 0 |  |  | 0 |  |  | 0 |  |  | 0 |  |  | 1
473 | 计划运行部 | 分体天井式 | 集团设备间1楼 | 格力 | KFR-50W/I09-3 | 5.2 | 5.8 |  | 0 |  |  | 1 |  |  | 1 |  |  | 0 |  |  | 0 |  |  | 0 |  |  | 0 |  |  | 1
474 | 计划运行部 | 分体天井式 | 集团设备间2楼 | 格力 | KFR-50W/I09-4 | 5.2 | 5.8 |  | 0 |  |  | 1 |  |  | 1 |  |  | 0 |  |  | 0 |  |  | 0 |  |  | 0 |  |  | 1
475 | 计划运行部 | 分体天井式 | 集团设备间3楼 | 格力 | KFR-50W/I09-5 | 5.2 | 5.8 |  | 0 |  |  | 1 |  |  | 1 |  |  | 0 |  |  | 0 |  |  | 0 |  |  | 0 |  |  | 1
476 | 计划运行部 | 分体天井式 | 集团设备间4楼 | 格力 | KFR-50W/I09-6 | 5.2 | 5.8 |  | 0 |  |  | 1 |  |  | 1 |  |  | 0 |  |  | 0 |  |  | 0 |  |  | 0 |  |  | 1
477 | 计划运行部 | 挂壁式 | 老股份机房 | 康拜恩 | KFR-35GW/KF | 3.5 | 3.85(4.45) |  | 0 |  |  | 1 |  |  | 1 |  |  | 0 |  |  | 0 |  |  | 0 |  |  | 0 |  |  | 1
478 | 计划运行部 | 挂壁式 | 漂粉精机房 | 海信 | KFR-35GW/ER22N3（1L04） | 3.5 | 3.85(4.45) |  | 0 |  |  | 1 |  |  | 1 |  |  | 0 |  |  | 0 |  |  | 0 |  |  | 0 |  |  | 1
479 | 计划运行部 | 分体落地式空调 | 醋酸机房 | 格力 | KFR-72LW/（72532）NhAa-3 | 7.3 | 8000W,电加热2100W |  | 0 |  |  | 1 |  |  | 1 |  |  | 0 |  |  | 0 |  |  | 0 |  |  | 0 |  |  | 1
480 | 计划运行部 | 分体落地式空调 | 醋酸机房 | 海尔 | KFRd-120LW/50BAC13 | 12 | 16.8 |  | 1 |  |  | 1 |  |  | 1 |  |  | 0 |  |  | 0 |  |  | 0 |  |  | 0 |  |  | 1
481 | 计划运行部 | 分体落地式空调 | 甲醇机房 | 格力 | KFR-120LW/E（12568L）A1-N2 | 12 | 16.8 |  | 1 |  |  | 1 |  |  | 1 |  |  | 0 |  |  | 0 |  |  | 0 |  |  | 0 |  |  | 1
482 | 计划运行部 | 挂壁式 | 硫酸厂机房 | 格力 | KFR-35W/（35570）Ga-3 | 3.5 | 3.85(4.45) |  | 1 |  |  | 1 |  |  | 1 |  |  | 0 |  |  | 0 |  |  | 0 |  |  | 0 |  |  | 1
483 | 安全环境部 | 挂壁式 | 清下水 | 康宁 | BBKT-35 | 3.5 | 4.3 | 1.87 | 0 |  |  | 1 |  |  | 1 |  |  | 0 |  |  | 0 |  |  | 0 |  |  | 0 |  |  | 1
484 | 综合管理部 | 挂壁式 | 洗衣房 | 格力 | KFR-35W/KN(A) | 3.5 | 3.85(4.85) | 2.69 | 0 |  |  | 1 |  |  | 1 |  |  | 0 |  |  | 0 |  |  | 0 |  |  | 0 |  |  | 1
485 | 综合管理部 | 柜机 | 男浴室（集团） | 格力 | KFR-120LW/F(12568L)AL-N2 | 12 | 12.5(16) | 9 | 0 |  |  | 1 |  |  | 1 |  |  | 0 |  |  | 0 |  |  | 0 |  |  | 0 |  |  | 1
486 | 综合管理部 | 柜机 | 女浴室（集团） | 格力 | KFR-120LW/F(12568L)AL-N2 | 12 | 12.5(16) | 9 | 0 |  |  | 1 |  |  | 1 |  |  | 0 |  |  | 0 |  |  | 0 |  |  | 0 |  |  | 1
487 | 综合管理部 | 柜机 | 醋酸大楼综合办公区 | 格力 | KFR-120LW/L(12532S)NHAa-3 | 12 | 12.5(16) | 9 | 0 |  |  | 2 |  |  | 1 |  |  | 0 |  |  | 0 |  |  | 0 |  |  | 0 |  |  | 3
488 | 综合管理部 | 挂壁式 | 醋酸大楼综合办公区 | 海尔 | KFR-35W/2083 | 3.5 | 4.45 | 1.5 | 0 |  |  | 5 |  |  | 5 |  |  | 0 |  |  | 0 |  |  | 0 |  |  | 0 |  |  | 22
489 | 综合管理部 | 柜机 | 醋酸大楼综合办公区 | 海尔 | KFR-72LW/01XDA83 | 7.2 | 9 | 3.4 | 0 |  |  | 2 |  |  | 2 |  |  | 0 |  |  | 0 |  |  | 0 |  |  | 0 |  |  | 6
490 | 综合管理部 | 柜机 | 醋酸大楼综合办公区 | 格力 | RF7.2WQ/NhA-N3LJY01 | 7.2 | 9 | 3.4 | 0 |  |  | 2 |  |  | 2 |  |  | 0 |  |  | 0 |  |  | 0 |  |  | 0 |  |  | 2
491 | 综合管理部 | 柜机 | 男浴室（醋酸） | 海尔 | KFRd-120W/5013 | 12 | 13.5 | 7.1 | 0 |  |  | 1 |  |  | 1 |  |  | 0 |  |  | 0 |  |  | 0 |  |  | 0 |  |  | 1
492 | 综合管理部 | 柜机 | 女浴室（醋酸） | 海尔 | KFRd-120W/5013 | 12 | 13.5 | 7.1 | 0 |  |  | 1 |  |  | 1 |  |  | 1 |  |  | 1 |  |  | 1 |  |  | 1 |  |  | 1
493 | 综合管理部 | 柜机 | 醋酸餐厅 | 格力 | KFR-120W/NhSP01-3 | 3.5 | 3.46 | 5.1 | 0 |  |  | 1 |  |  | 1 |  |  | 1 |  |  | 1 |  |  | 1 |  |  | 1 |  |  | 1
494 | 综合管理部 | 柜机 | 醋酸餐厅 | 格力 | KFR-120LW/L(12532S)NHAa-3 | 12 | 12.5(16) | 9 | 0 |  |  | 1 |  |  | 1 |  |  | 1 |  |  | 1 |  |  | 1 |  |  | 1 |  |  | 1
495 | 综合管理部 | 挂壁式 | 花房 | 海尔 | KFRd-35GW/02SCLF-S2 | 3.5 | 3.85 | 1.15 | 0 |  |  | 1 |  |  | 1 |  |  | 1 |  |  | 1 |  |  | 1 |  |  | 1 |  |  | 1
496 | 综合管理部 | 挂壁式 | 保洁休息室 | 美的 | KFR-35GW/SP20N | 3.5 | 4 | 2.64 | 0 |  |  | 1 |  |  | 1 |  |  | 0 |  |  | 0 |  |  | 0 |  |  | 0 |  |  | 1
497 | 综合管理部 | 柜机 | 保洁休息室 | 格力 | KFR-72LW/(72569)Ba-3 | 7.3 | 8 | 5.3 | 0 |  |  | 1 |  |  | 1 |  |  | 0 |  |  | 0 |  |  | 0 |  |  | 0 |  |  | 1
498 | 综合管理部 | 挂机 | 菁英公寓 | 三洋 | KF-35WSAP-CL351C单制冷 | 3.5 |  | 1.5匹 | 0 |  |  | 30 |  |  | 36 |  |  | 0 |  |  | 0 |  |  | 0 |  |  | 0 |  |  | 66
499 | 硫化事业部硫酸装置 | 分体式 | 中控二楼 | 格力 | KFR-120LW/E(12568L)A1-N2 | 12 | 12.5(16) | 5匹 | 0 |  |  | 3 |  |  | 3 |  |  | 0 |  |  | 0 |  |  | 0 |  |  | 0 |  |  | 3
500 | 硫化事业部硫酸装置 | 分体式 | 中控二楼仪表房 | 格力 | KFR-120LW/E(12568L)A1-N2 | 12 | 12.5(16) | 5匹 | 0 |  |  | 1 |  |  | 1 |  |  | 0 |  |  | 0 |  |  | 0 |  |  | 0 |  |  | 1
501 | 硫化事业部硫酸装置 | 分体式 | 30万熔硫 | 海尔 | KFR-35W/2073 | 3.6 | 3.96 | 1.5匹 | 0 |  |  | 1 |  |  | 1 |  |  | 0 |  |  | 0 |  |  | 0 |  |  | 0 |  |  | 1
502 | 硫化事业部硫酸装置 | 分体式 | 30万阳保房 | 海尔 | KFR-35W/2022A | 3.55 | 4.65 | 1.5匹 | 0 |  |  | 1 |  |  | 1 |  |  | 0 |  |  | 0 |  |  | 0 |  |  | 0 |  |  | 1
503 | 硫化事业部硫酸装置 | 分体式 | 80万熔硫 | 格力 | KFR-72LW/E(72566)Aa-3 | 7.2 | 8(10.5) | 3匹 | 0 |  |  | 1 |  |  | 1 |  |  | 0 |  |  | 0 |  |  | 0 |  |  | 0 |  |  | 1
504 | 硫化事业部硫酸装置 | 分体式 | 80万阳保房（维修后放至仓库） | 格力 | KFR-50LW/E(50566)Aa-3 | 5.2 | 5.72(7.52)W | 2匹 | 0 |  |  | 0 |  |  | 0 |  |  | 0 |  |  | 0 |  |  | 0 |  |  | 0 |  |  | 1
505 | 硫化事业部硫酸装置 | 分体式 | 新中控 | 海尔 | KFRd-120LW/50BAC13 | 12 | 13.5 | 5匹 | 0 |  |  | 0 |  |  | 0 |  |  | 0 |  |  | 0 |  |  | 0 |  |  | 0 |  |  | 3
506 | 硫化事业部硫酸装置 | 分体式 | 新中控仪表房 | 海尔 | KFRd-72LW/01XDA83 | 7.2 | 9 | 3匹 | 0 |  |  | 0 |  |  | 0 |  |  | 0 |  |  | 0 |  |  | 0 |  |  | 0 |  |  | 1
507 | 硫化事业部硫酸装置 | 分体式 | 男更衣室 | 海尔 | KFRd-72LW/01XDA83 | 7.2 | 9 | 3匹 | 0 |  |  | 0 |  |  | 0 |  |  | 0 |  |  | 0 |  |  | 0 |  |  | 0 |  |  | 1
508 | 硫化事业部硫酸装置 | 分体式 | 女更衣室 | 海尔 | KFRd-35GW/05EDS83 | 3.5 | 4.45 | 1.5匹 | 0 |  |  | 0 |  |  | 0 |  |  | 0 |  |  | 0 |  |  | 0 |  |  | 0 |  |  | 1
509 | 硫化事业部硫酸装置 | 分体式 | 30万HRS低压室 | 海尔 | KFR-72LW/01XDA83 | 7.2 | 9 | 3匹 | 0 |  |  | 0 |  |  | 0 |  |  | 0 |  |  | 0 |  |  | 0 |  |  | 0 |  |  | 1
510 | 硫化事业部硫酸装置 | 分体式 | 30万400V低压室 | 格力 | KFR-120LW/（12568S）NHAC-3 | 12 | 12.5 | 5匹 | 0 |  |  | 0 |  |  | 0 |  |  | 0 |  |  | 0 |  |  | 0 |  |  | 0 |  |  | 1
511 | 硫化事业部硫酸装置 | 分体式 | 30万400V低压室 | 格力 | KFR-120LW/E（12568L）A1-N2 | 12 | 12.5 | 5匹 | 0 |  |  | 0 |  |  | 0 |  |  | 0 |  |  | 0 |  |  | 0 |  |  | 0 |  |  | 1
512 | 硫化事业部硫酸装置 | 分体式 | 30万高压室 | 海尔 | KFRd-125LW/51BBC13 | 12.5 | 14.2 | 5匹 | 0 |  |  | 0 |  |  | 0 |  |  | 0 |  |  | 0 |  |  | 0 |  |  | 0 |  |  | 1
513 | 硫化事业部硫酸装置 | 分体式 | 30万控制室仪表房 | 海尔 | KFR-72LW/01XDA83 | 7.2 | 9 | 3匹 | 0 |  |  | 1 |  |  | 1 |  |  | 0 |  |  | 0 |  |  | 0 |  |  | 0 |  |  | 1
514 | 硫化事业部硫酸装置 | 分体式 | 80万直流室 | 格力 | KFR-120LW/E(12568L)A1-N2 | 12 | 12.5 | 5匹 | 0 |  |  | 1 |  |  | 1 |  |  | 0 |  |  | 0 |  |  | 0 |  |  | 0 |  |  | 1
515 | 硫化事业部硫酸装置 | 分体式 | 80万35KV高压室 | 格力 | KFR-120LW/E(12568L)A1-N2 | 12 | 12.5 | 5匹 | 0 |  |  | 1 |  |  | 1 |  |  | 0 |  |  | 0 |  |  | 0 |  |  | 0 |  |  | 1
516 | 硫化事业部硫酸装置 | 分体式 | 80万6KV一段 | 海尔 | KFRD-125LW/51BBC13 | 12.5 | 14.2 | 5匹 | 0 |  |  | 1 |  |  | 1 |  |  | 0 |  |  | 0 |  |  | 0 |  |  | 0 |  |  | 1
517 | 硫化事业部硫酸装置 | 分体式 | 80万6KV二段 | 格力 | KFR-120LW/E(12568L)A1-N2 | 12 | 12.5 | 5匹 | 0 |  |  | 1 |  |  | 1 |  |  | 0 |  |  | 0 |  |  | 0 |  |  | 0 |  |  | 1
518 | 硫化事业部硫酸装置 | 分体式 | 80万400低压室 | 格力 | KFR-120LW/E(12568L)A1-N2 | 12 | 12.5 | 5匹 | 0 |  |  | 2 |  |  | 2 |  |  | 0 |  |  | 0 |  |  | 0 |  |  | 0 |  |  | 2
519 | 硫化事业部硫酸装置 | 分体式 | 化水低压室 | 格力 | KFR-120LW/(12568S)NHAC-3 | 12 | 12.5 | 5匹 | 0 |  |  | 1 |  |  | 1 |  |  | 1 |  |  | 1 |  |  | 1 |  |  | 1 |  |  | 1
520 | 硫化事业部硫酸装置 | 分体式 | 80万控制室 | 格力 | KFR-120LW/E(12568L)A1-N2 | 12 | 12.5 | 5匹 | 0 |  |  | 2 |  |  | 2 |  |  | 1 |  |  | 1 |  |  | 1 |  |  | 1 |  |  | 2
521 | 硫化事业部硫酸装置 | 分体式 | 80万余热低压室 | 格力 | KFR-120LW/E(12568L)A1-N2 | 12 | 12.5 | 5匹 | 0 |  |  | 0 |  |  | 0 |  |  | 1 |  |  | 1 |  |  | 1 |  |  | 1 |  |  | 1
522 | 硫化事业部硫酸装置 | 分体式 | 80万35KV高压室 | 海尔 | KFRD-120LW/50BAC13 | 12 | 13.5 | 5匹 | 0 |  |  | 0 |  |  | 0 |  |  | 1 |  |  | 1 |  |  | 1 |  |  | 1 |  |  | 1
523 | 硫化事业部硫酸装置 | 分体式 | 化水操作室 | 格力 | KFR-72LW/(72566)Aa-3 | 7.2 | 10.5 | 5.5 | 0 |  |  | 0 |  |  | 0 |  |  | 1 |  |  | 1 |  |  | 1 |  |  | 1 |  |  | 1
524 | 硫化事业部硫酸装置 | 分体式 | 化水分析室 | 格力 | KFR-72LW/(72566)Aa-3 | 7.2 | 10.5 | 5.5 | 0 |  |  | 0 |  |  | 0 |  |  | 0 |  |  | 0 |  |  | 0 |  |  | 0 |  |  | 1
525 | 硫化事业部硫酸装置 | 分体式 | cod室 | 格力 | KFR-35G/MCA22A | 3.52 | 4.65 | 1.5匹 | 0 |  |  | 0 |  |  | 0 |  |  | 0 |  |  | 0 |  |  | 0 |  |  | 0 |  |  | 1
526 | 硫化事业部硫酸装置 | 分体式 | 成品电脑室 | 格力 | KFR-35GW/20MCA22A | 3.55 | 4.65 | 1.5匹 | 1 |  |  | 0 |  |  | 0 |  |  | 0 |  |  | 0 |  |  | 0 |  |  | 0 |  |  | 1
527 | 硫化事业部硫酸装置 | 分体式 | 成品操作室 | 格力 | KFR-120LW/SDY-GA(E5) | 12 | 13.6(16) | 5匹 | 1 |  |  | 0 |  |  | 0 |  |  | 0 |  |  | 0 |  |  | 0 |  |  | 0 |  |  | 1
528 | 硫化事业部硫酸装置 | 分体式 | 维修 | 格力 | KFR-120LW/SDY-GA(E5) | 12 | 13.6(16) | 5匹 | 1 |  |  | 0 |  |  | 0 |  |  | 0 |  |  | 0 |  |  | 0 |  |  | 0 |  |  | 1
529 | 硫化事业部硫酸装置 | 分体式 | 办公楼101 | 格力 | KFR-72LW/(72532)NhAa-3 | 7.2 | 7.85+2.1 | 3匹 | 1 |  |  | 0 |  |  | 0 |  |  | 0 |  |  | 0 |  |  | 0 |  |  | 0 |  |  | 1
530 | 硫化事业部硫酸装置 | 分体式 | 102 | 格力 | KFR-35GW/(35570)Ga-3 | 3.5 | 3.85+1.0 | 1.5匹 | 1 |  |  | 1 |  |  | 1 |  |  | 0 |  |  | 0 |  |  | 0 |  |  | 0 |  |  | 1
531 | 硫化事业部硫酸装置 | 分体式 | 103 | 格力 | KFR-35GW/(35570)Ga-3 | 3.5 | 3.85+1.0 | 1.5匹 | 0 |  |  | 1 |  |  | 1 |  |  | 0 |  |  | 0 |  |  | 0 |  |  | 0 |  |  | 1
532 | 硫化事业部硫酸装置 | 分体式 | 104 | 格力 | KFR-72LW/(72532)NhAa-3 | 7.2 | 7.85+1.0 | 3匹 | 0 |  |  | 1 |  |  | 1 |  |  | 0 |  |  | 0 |  |  | 0 |  |  | 0 |  |  | 1
533 | 硫化事业部硫酸装置 | 分体式 | 105 | 格力 | KFR-72LW/(72532)NhAa-3 | 7.2 | 7.85+2.1 | 3匹 | 0 |  |  | 1 |  |  | 1 |  |  | 0 |  |  | 0 |  |  | 0 |  |  | 0 |  |  | 1
534 | 硫化事业部硫酸装置 | 分体式 | 201 | 格力 | KFR-120LW/E(12568L)A1-N2 | 12 | 12.5(16.0) | 5匹 | 0 |  |  | 1 |  |  | 1 |  |  | 0 |  |  | 0 |  |  | 0 |  |  | 0 |  |  | 1
535 | 硫化事业部硫酸装置 | 分体式 | 202 | 海尔 | KFR-36GW/06NGA13 | 3.6 | 3.96 | 1.5匹 | 0 |  |  | 1 |  |  | 1 |  |  | 0 |  |  | 0 |  |  | 0 |  |  | 0 |  |  | 1
536 | 硫化事业部硫酸装置 | 分体式 | 203 | 格力 | KFR-35GW/(35570)Ga-3 | 3.5 | 3.85+1.0 | 1.5匹 | 0 |  |  | 1 |  |  | 1 |  |  | 0 |  |  | 0 |  |  | 0 |  |  | 0 |  |  | 1
537 | 硫化事业部硫酸装置 | 分体式 | 204 | 海尔 | KFR-36GW/06NGA13 | 3.6 | 3.96 | 1.5匹 | 0 |  |  | 1 |  |  | 1 |  |  | 0 |  |  | 0 |  |  | 0 |  |  | 0 |  |  | 1
538 | 硫化事业部硫酸装置 | 分体式 | 301 | 格力 | KFR-120LW/E(12568L)A1-N2 | 12 | 12.5(16.0) | 5匹 | 0 |  |  | 1 |  |  | 1 |  |  | 0 |  |  | 0 |  |  | 0 |  |  | 0 |  |  | 1
539 | 硫化事业部硫酸装置 | 分体式 | 302 | 格力 | KFR-72LW/(72532)NhAa-3 | 7.2 | 7.85+2.1 | 3匹 | 0 |  |  | 0 |  |  | 0 |  |  | 0 |  |  | 0 |  |  | 0 |  |  | 0 |  |  | 1
540 | 硫化事业部硫酸装置 | 分体式 | 303 | 格力 | KFR-35GW/(35570)Ga-3 | 3.5 | 3.85+1.0 | 1.5匹 | 0 |  |  | 0 |  |  | 0 |  |  | 0 |  |  | 0 |  |  | 0 |  |  | 0 |  |  | 1
541 | 硫化事业部硫酸装置 | 分体式 | 304 | 格力 | KFR-35GW/(35570)Ga-3 | 3.5 | 3.85+1.0 | 1.5匹 | 0 |  |  | 0 |  |  | 0 |  |  | 0 |  |  | 0 |  |  | 0 |  |  | 0 |  |  | 1
542 | 硫化事业部硫酸装置 | 分体式 | 305 | 格力 | KFR-72LW/(72532)NhAa-3 | 7.2 | 7.85+2.1 | 3匹 | 0 |  |  | 0 |  |  | 0 |  |  | 0 |  |  | 0 |  |  | 0 |  |  | 0 |  |  | 1
543 | 硫化事业部硫酸装置 | 分体式 | 一楼洽谈室（306移机） | 格力 | KFR-72LW/(72532)NhAa-3 | 7.2 | 7.85+2.1 | 3匹 | 0 |  |  | 0 |  |  | 0 |  |  | 0 |  |  | 0 |  |  | 0 |  |  | 0 |  |  | 1
544 | 硫化事业部硫酸装置 | 分体式 | 308 | 格力 | KFR-72LW/(72532)NhAa-3 | 7.2 | 7.85+2.1 | 3匹 | 0 |  |  | 0 |  |  | 0 |  |  | 0 |  |  | 0 |  |  | 0 |  |  | 0 |  |  | 1
545 | 硫化事业部硫酸装置 | 分体式 | 309 | 格力 | KFR-120LW/E(1253L)V-SN5 | 12 | 13.3(16.8) | 5匹 | 0 |  |  | 0 |  |  | 0 |  |  | 0 |  |  | 0 |  |  | 0 |  |  | 0 |  |  | 1
546 | 硫化事业部硫酸装置 | 分体式 | 209 | 格力 | KFR-120LW/E(12568L)A1-N2 | 12 | 12.5(16.0) | 5匹 | 0 |  |  | 0 |  |  | 0 |  |  | 0 |  |  | 0 |  |  | 0 |  |  | 0 |  |  | 1
547 | 硫化事业部硫酸装置 | 分体式 | 406 | 格力 | KFR-35GW/(35570)Aa-3 | 3.5 | 3.85（4.85） | 1.5匹 | 0 |  |  | 1 |  |  | 1 |  |  | 0 |  |  | 0 |  |  | 0 |  |  | 0 |  |  | 1
548 | 硫化事业部硫酸装置 | 分体式 | 409 | 格力 | KFR-120LW(12532S)NhAa-3 | 12 | 12.8+3.5 | 5匹 | 0 |  |  | 1 |  |  | 1 |  |  | 0 |  |  | 0 |  |  | 0 |  |  | 0 |  |  | 1
549 | 硫化事业部硫酸装置 | 分体式 | 食堂 | 格力 | KFR-120LW/E(12568L)A1-N2 | 12 | 12.5+3.5 | 5匹 | 0 |  |  | 1 |  |  | 1 |  |  | 0 |  |  | 0 |  |  | 0 |  |  | 0 |  |  | 1
550 | 硫化事业部硫酸装置 | 分体式 | 食堂 | 格力 | KFR-120LW/E(12568L)A1-N2 | 12 | 12.5+3.5 | 5匹 | 0 |  |  | 1 |  |  | 1 |  |  | 0 |  |  | 0 |  |  | 0 |  |  | 0 |  |  | 1
551 | 硫化事业部硫酸装置 | 分体式 | 仓库办公室 | 美的 | KFR-51LW/DY-PA400(R3) | 5.25 | 5.8+1.8 | 2匹 | 0 |  |  | 1 |  |  | 1 |  |  | 0 |  |  | 0 |  |  | 0 |  |  | 0 |  |  | 1
552 | 硫化事业部硫酸装置 | 分体式 | 80万6KV二段 | 海尔 | KFRd-120w/50BAC13 | 12 | 13.5 | 5匹 | 0 |  |  | 1 |  |  | 1 |  |  | 0 |  |  | 0 |  |  | 0 |  |  | 0 |  |  | 1
553 | 硫化事业部硫酸装置 | 分体式 | 男浴室 | 海尔 | KFRd-120LW/50BBC22 | 12.1 | 14.1 | 5匹 | 0 |  |  | 1 |  |  | 1 |  |  | 0 |  |  | 0 |  |  | 0 |  |  | 0 |  |  | 1
554 | 硫化事业部硫酸装置 | 分体式 | 女浴室 | 海尔 | KFRd-120LW/50BBC22 | 12.1 | 14.1 | 5匹 | 0 |  |  | 1 |  |  | 1 |  |  | 0 |  |  | 0 |  |  | 0 |  |  | 0 |  |  | 1
555 | 硫化事业部ADC办公楼三楼 | 柜式 | 生产安全处（一） | 格力 | KFR-72LW/（72566S）Ab-3 | 7.2 |  | 2340（3匹） | 0 |  |  | 0 |  |  | 0 |  |  | 0 |  |  | 0 |  |  | 0 |  |  | 0 |  |  | 1
556 | 硫化事业部ADC办公楼三楼 | 柜式 | 张之文 | 格力 | KFR-50LW(50566)A6-3 | 5.2 |  | 1635（2匹） | 0 |  |  | 0 |  |  | 0 |  |  | 0 |  |  | 0 |  |  | 0 |  |  | 0 |  |  | 1
557 | 硫化事业部ADC办公楼三楼 | 柜式 | 黄永明 | 格力 | KFR-50LW(50569)Ba-3 | 5.25 |  | 1850（2匹） | 0 |  |  | 0 |  |  | 0 |  |  | 0 |  |  | 0 |  |  | 0 |  |  | 0 |  |  | 1
558 | 硫化事业部ADC办公楼三楼 | 挂壁式 | 综合管理处 | 格力 | KFR-35GW/（35570）Aa-2 | 3.5 |  | 1002（1.5匹） | 0 |  |  | 0 |  |  | 0 |  |  | 0 |  |  | 0 |  |  | 0 |  |  | 0 |  |  | 1
559 | 硫化事业部ADC办公楼三楼 | 柜式 | 徐冬华 | 格力 | KFR-50LW/E(50568L)D4C-N2(B) | 5.2 |  | 1635（2匹） | 0 |  |  | 0 |  |  | 0 |  |  | 0 |  |  | 0 |  |  | 0 |  |  | 0 |  |  | 1
560 | 硫化事业部ADC办公楼三楼 | 柜式 | 会议室 | 格力 | KFR-72LW/E（72532）NhAa-3 | 7.2 |  | 2337（3匹） | 0 |  |  | 1 |  |  | 1 |  |  | 0 |  |  | 0 |  |  | 0 |  |  | 0 |  |  | 1
561 | 硫化事业部ADC办公楼三楼 | 挂壁式 | 接待室 | 格力 | KFR-35GW/（35570）Ga-3 | 3.5 |  | 1068（1.5匹） | 0 |  |  | 1 |  |  | 1 |  |  | 0 |  |  | 0 |  |  | 0 |  |  | 0 |  |  | 1
562 | 硫化事业部ADC办公楼三楼 | 挂壁式 | 打字室 | 格力 | KFR-35GW/（35570）Aa-2 | 3.5 |  | 2450（1.5匹） | 0 |  |  | 1 |  |  | 1 |  |  | 0 |  |  | 0 |  |  | 0 |  |  | 0 |  |  | 1
563 | 硫化事业部ADC办公楼三楼 | 柜式 | 生产安全处（二） | 格力 | KFR-50LW(50532)NhAa-3 | 5.2 |  | 1635（2匹） | 0 |  |  | 1 |  |  | 1 |  |  | 0 |  |  | 0 |  |  | 0 |  |  | 0 |  |  | 1
564 | 硫化事业部ADC办公楼二楼 | 柜式 | 生产安全处（三） | 格力 | KFR-72LW/E1(72568L1)D4C-N2(B) | 7.3 |  | 2370（3匹） | 0 |  |  | 1 |  |  | 1 |  |  | 0 |  |  | 0 |  |  | 0 |  |  | 0 |  |  | 1
565 | 硫化事业部ADC办公楼二楼 | 柜式 | 党建活动室 | 格力 | KFR-120LW/E（12568L）A1-N2 | 12 |  | 3850（5匹） | 0 |  |  | 0 |  |  | 0 |  |  | 0 |  |  | 0 |  |  | 0 |  |  | 0 |  |  | 1
566 | 硫化事业部ADC办公楼二楼 | 挂壁式 | 曹延风 | 格力 | KFR-35GW/（35570）Ga-3 | 3.5 |  | 1068（1.5匹） | 0 |  |  | 0 |  |  | 0 |  |  | 0 |  |  | 0 |  |  | 0 |  |  | 0 |  |  | 1
567 | 硫化事业部ADC办公楼二楼 | 挂壁式 | 梅更华 | 格力 | KFR-35GW/（35570）Ga-3 | 3.5 |  | 1068（1.5匹） | 0 |  |  | 0 |  |  | 0 |  |  | 0 |  |  | 0 |  |  | 0 |  |  | 0 |  |  | 1
568 | 硫化事业部ADC办公楼二楼 | 挂壁式 | 徐德海 | 格力 | KFR-35GW/（35570）Ga-3 | 3.5 |  | 1068（1.5匹） | 0 |  |  | 0 |  |  | 0 |  |  | 0 |  |  | 0 |  |  | 0 |  |  | 0 |  |  | 1
569 | 硫化事业部ADC办公楼二楼 | 挂壁式 | ADC项目部 | 格力 | KFR-35GW/K（35569）AaC-N2 | 3.5 |  | 1068（1.5匹） | 0 |  |  | 1 |  |  | 1 |  |  | 0 |  |  | 0 |  |  | 0 |  |  | 0 |  |  | 1
570 | 硫化事业部ADC办公楼二楼 | 柜式 | 安全警示教育活动室 | 格力 | KFR-120LW/E（12568S）NhAc-3 | 12 |  | 3850（5匹） | 0 |  |  | 1 |  |  | 1 |  |  | 0 |  |  | 0 |  |  | 0 |  |  | 0 |  |  | 1
571 | 硫化事业部ADC办公楼一楼 | 柜式 | 销售处 | 格力 | KFR-120LW/E(1253L)V-N2 | 12 |  | 3760（5匹） | 0 |  |  | 1 |  |  | 1 |  |  | 0 |  |  | 0 |  |  | 0 |  |  | 0 |  |  | 1
572 | 硫化事业部ADC办公楼一楼 | 柜式 | 销售处李进 | 格力 | KFR-72LW/E（72532）NhAa-3 | 7.2 |  | 2337（3匹） | 0 |  |  | 1 |  |  | 1 |  |  | 0 |  |  | 0 |  |  | 0 |  |  | 0 |  |  | 1
573 | 硫化事业部ADC办公楼一楼 | 挂壁式 | 销售处会议室 | 格力 | KFR-35GW/（35585）FNAa-A3 | 3.5 |  | 1068（1.5匹） | 0 |  |  | 1 |  |  | 1 |  |  | 0 |  |  | 0 |  |  | 0 |  |  | 0 |  |  | 1
574 | 硫化事业部ADC办公楼一楼 | 挂壁式 | 值班室 | 格力 | KFR-35GW/K（35556）KIC-N2(B) | 3.5 |  | 1068（1.5匹） | 0 |  |  | 1 |  |  | 1 |  |  | 0 |  |  | 0 |  |  | 0 |  |  | 0 |  |  | 1
575 | 硫化事业部ADC办公楼一楼 | 柜式 | 活动室 | 格力 | KFR-120LW/E（12568L）A1-N2 | 12 |  | 3850（5匹） | 0 |  |  | 0 |  |  | 0 |  |  | 0 |  |  | 0 |  |  | 0 |  |  | 0 |  |  | 1
576 | 硫化事业部ADC电修班 | 柜式 | 变电所控制室 | 格力 | KFR-120LW/E | 12 | 13 | 5匹 | 0 |  |  | 0 |  |  | 0 |  |  | 0 |  |  | 0 |  |  | 0 |  |  | 0 |  |  | 1
577 | 硫化事业部ADC电修班 | 柜式 | 10kV开关室 | 格力 | KF-120LW/E | 12 |  | 5匹 | 0 |  |  | 0 |  |  | 0 |  |  | 0 |  |  | 0 |  |  | 0 |  |  | 0 |  |  | 1
578 | 硫化事业部ADC电修班 | 柜式 | 10kV开关室 | 格力 | KF-120LW/E | 12 |  | 5匹 | 0 |  |  | 0 |  |  | 0 |  |  | 0 |  |  | 0 |  |  | 0 |  |  | 0 |  |  | 1
579 | 硫化事业部ADC电修班 | 柜式 | 值班室 | 格力 | KFR-72LW | 7.2 | 8.4 | 3匹 | 0 |  |  | 1 |  |  | 1 |  |  | 1 |  |  | 1 |  |  | 1 |  |  | 1 |  |  | 1
580 | 硫化事业部ADC电修班 | 挂壁式 | 统计室 | 格力 | KFR-35GW/K | 3.5 | 3.9 | 1.5匹 | 0 |  |  | 1 |  |  | 1 |  |  | 1 |  |  | 1 |  |  | 1 |  |  | 1 |  |  | 1
581 | 硫化事业部ADC电修班 | 柜式 | 班组 | 格力 | KFR-120LW/E | 12 | 12.5 | 5匹 | 0 |  |  | 1 |  |  | 1 |  |  | 1 |  |  | 1 |  |  | 1 |  |  | 1 |  |  | 1
582 | 硫化事业部ADC电修班 | 柜式 | 班组休息室1 | 格力 | KFR-72LW/E | 7.2 | 8.4 | 3匹 | 0 |  |  | 1 |  |  | 1 |  |  | 1 |  |  | 1 |  |  | 1 |  |  | 1 |  |  | 1
583 | 硫化事业部ADC电修班 | 柜式 | 班组休息室2 | 海尔 | KFRd-72LW/Z5 | 7.2 | 8.4 | 3匹 | 0 |  |  | 1 |  |  | 1 |  |  | 1 |  |  | 1 |  |  | 1 |  |  | 1 |  |  | 1
584 | 硫化事业部ADC电修班 | 柜式 | 6kV 1#变电所高配室 | 格力 | KFR-120LW | 12 | 12.5 | 5匹 | 0 |  |  | 1 |  |  | 1 |  |  | 1 |  |  | 1 |  |  | 1 |  |  | 1 |  |  | 1
585 | 硫化事业部ADC电修班 | 柜式 | 6kV 1#变电所中控室 | 格力 | KFR-72LW | 7.3 | 8 | 3匹 | 0 |  |  | 1 |  |  | 1 |  |  | 1 |  |  | 1 |  |  | 1 |  |  | 1 |  |  | 1
586 | 硫化事业部ADC电修班 | 柜式 | 6kV 2#变电所高配室 | 美的 | RF12W/LSDY-GA(5) | 12 | 13.6 | 5匹 | 0 |  |  | 1 |  |  | 1 |  |  | 0 |  |  | 0 |  |  | 0 |  |  | 0 |  |  | 1
587 | 硫化事业部ADC电修班 | 柜式 | 6kV 2#变电所高配室 | 美的 | RF12W/LSDY-GA(5) | 12 | 13.6 | 5匹 | 0 |  |  | 1 |  |  | 1 |  |  | 0 |  |  | 0 |  |  | 0 |  |  | 0 |  |  | 1
588 | 硫化事业部ADC电修班 | 柜式 | 6kV 2#变电所电容器室 | 美的 | RF12W/LSDY-GA(5) | 12 | 13.6 | 5匹 | 0 |  |  | 0 |  |  | 0 |  |  | 0 |  |  | 0 |  |  | 0 |  |  | 0 |  |  | 1
589 | 硫化事业部ADC电修班 | 柜式 | 6kV 2#变电所电容器室 | 格力 | KFR-120LW | 12 | 12.5 | 5匹 | 0 |  |  | 0 |  |  | 0 |  |  | 0 |  |  | 0 |  |  | 0 |  |  | 0 |  |  | 1
590 | 硫化事业部ADC电修班 | 柜式 | 412电房 | 格力 | KFR-120LW | 12 | 12.5 | 5匹 | 0 |  |  | 0 |  |  | 0 |  |  | 0 |  |  | 0 |  |  | 0 |  |  | 0 |  |  | 2
591 | 硫化事业部ADC电修班 | 柜式 | 412电房 | 格力 | KFR-72LW | 7.3 | 8 | 3匹 | 0 |  |  | 0 |  |  | 0 |  |  | 0 |  |  | 0 |  |  | 0 |  |  | 0 |  |  | 1
592 | 硫化事业部ADC电修班 | 柜式 | 413电房 | 美的 | RF12W/LSDY-GA(5) | 12 | 13.6 | 5匹 | 0 |  |  | 0 |  |  | 0 |  |  | 0 |  |  | 0 |  |  | 0 |  |  | 0 |  |  | 1
593 | 硫化事业部ADC电修班 | 柜式 | 414电房 | 美的 | RF12W/LSDY-GA(5) | 12 | 13.6 | 5匹 | 0 |  |  | 1 |  |  | 1 |  |  | 0 |  |  | 0 |  |  | 0 |  |  | 0 |  |  | 1
594 | 硫化事业部ADC电修班 | 柜式 | 414电房 | 美的 | RF12W/LSDY-GA(5) | 12 | 13.6 | 5匹 | 0 |  |  | 1 |  |  | 1 |  |  | 0 |  |  | 0 |  |  | 0 |  |  | 0 |  |  | 1
595 | 硫化事业部ADC电修班 | 柜式 | 干燥1#电房 | 格力 | KFR-72LW | 7.3 | 8 | 3匹 | 0 |  |  | 1 |  |  | 1 |  |  | 0 |  |  | 0 |  |  | 0 |  |  | 0 |  |  | 1
596 | 硫化事业部ADC电修班 | 柜式 | 干燥2#电房 | 格力 | KFR-72LW | 7.3 | 8 | 3匹 | 0 |  |  | 1 |  |  | 1 |  |  | 0 |  |  | 0 |  |  | 0 |  |  | 0 |  |  | 1
597 | 硫化事业部ADC电修班 | 柜式 | 干燥2#电房 | 格力 | KFR-72LW | 7.3 | 8 | 3匹 | 0 |  |  | 1 |  |  | 1 |  |  | 0 |  |  | 0 |  |  | 0 |  |  | 0 |  |  | 1
598 | 硫化事业部ADC电修班 | 柜式 | 缩氧电房 | 格力 | KFR-72LW/E | 7.2 | 8.4 | 3匹 | 0 |  |  | 0 |  |  | 0 |  |  | 0 |  |  | 0 |  |  | 0 |  |  | 0 |  |  | 1
599 | 硫化事业部ADC电修班 | 柜式 | 缩氧电房 | 美的 | RF12W/LSDY-GA(5) | 12 | 13.6 | 5匹 | 0 |  |  | 0 |  |  | 0 |  |  | 0 |  |  | 0 |  |  | 0 |  |  | 0 |  |  | 1
600 | 硫化事业部ADC电修班 | 柜式 | 回收电房 | 美的 | RF12W/LSDY-GA(5) | 12 | 13.6 | 5匹 | 0 |  |  | 0 |  |  | 0 |  |  | 0 |  |  | 0 |  |  | 0 |  |  | 0 |  |  | 1
601 | 硫化事业部ADC电修班 | 柜式 | 水处理电房 | 格力 | KFR-72LW | 7.3 | 8 | 3匹 | 0 |  |  | 0 |  |  | 0 |  |  | 0 |  |  | 0 |  |  | 0 |  |  | 0 |  |  | 1
602 | 硫化事业部ADC电修班 | 柜式 | 氧化液电房 | 格力 | KFR-72LW | 7.3 | 8 | 3匹 | 0 |  |  | 0 |  |  | 0 |  |  | 0 |  |  | 0 |  |  | 0 |  |  | 0 |  |  | 1
603 | 硫化事业部ADC电修班 | 柜式 | 动力办公室 | 格力 | KFR-120LW | 12 | 12+3.5 | 5匹 | 0 |  |  | 0 |  |  | 0 |  |  | 0 |  |  | 0 |  |  | 0 |  |  | 0 |  |  | 1
604 | 硫化事业部ADC动力班组 | 柜式 | XPE办公室 | 格力 | KFR-120LW | 12 | 12+3.5 | 5匹 | 0 |  |  | 0 |  |  | 0 |  |  | 0 |  |  | 0 |  |  | 0 |  |  | 0 |  |  | 1
605 | 硫化事业部ADC动力班组 | 柜式 | 制袋组 | 格力 | KFR-120LW | 12 | 12+3.5 | 5匹 | 0 |  |  | 0 |  |  | 0 |  |  | 0 |  |  | 0 |  |  | 0 |  |  | 0 |  |  | 1
606 | 硫化事业部ADC动力班组 | 柜式 | 制袋组 | 格力 | KFR-50LW(50532)NhAa-3 | 5 | 5 | 2匹 | 0 |  |  | 0 |  |  | 0 |  |  | 0 |  |  | 0 |  |  | 0 |  |  | 0 |  |  | 1
607 | 硫化事业部ADC动力班组 | 挂壁式 | 冷空休息室 | 格力 | KFR-35GW/K | 3.5 | 3.5 | 1.5匹 | 0 |  |  | 1 |  |  | 1 |  |  | 0 |  |  | 0 |  |  | 0 |  |  | 0 |  |  | 1
608 | 硫化事业部ADC动力班组 | 柜式 | 液氯气化 | 格力 | KFR-50LW/(50569)NhBa-3 | 5 | 5.5 | 2匹 | 0 |  |  | 1 |  |  | 1 |  |  | 0 |  |  | 0 |  |  | 0 |  |  | 0 |  |  | 1
609 | 硫化事业部ADC动力班组 | 柜式 | 液氯气化 | 格力 | KFR-50LW/(50569)NhBa-3 | 5 | 5.5 | 2匹 | 0 |  |  | 1 |  |  | 1 |  |  | 0 |  |  | 0 |  |  | 0 |  |  | 0 |  |  | 1
610 | 硫化事业部ADC动力班组 | 柜式 | ADC中控室 | 格力 | KFR-72LW(72591)NhAb-3 | 7.2 | 9.9 | 3匹 | 0 |  |  | 1 |  |  | 1 |  |  | 0 |  |  | 0 |  |  | 0 |  |  | 0 |  |  | 1
611 | 硫化事业部ADC动力班组 | 柜式 | ADC中控室 | 格力 | KFR-72LW(72591)NhAb-3 | 7.2 | 9.9 | 3匹 | 0 |  |  | 1 |  |  | 1 |  |  | 0 |  |  | 0 |  |  | 0 |  |  | 0 |  |  | 1
612 | 硫化事业部ADC干燥班组 | 柜式 | 干燥（老二楼） | 格力 | KFR-72LW/(72532) NhAa-3 | 7.2 | 7.85 | 3匹 | 0 |  |  | 1 |  |  | 1 |  |  | 0 |  |  | 0 |  |  | 0 |  |  | 0 |  |  | 1
613 | 硫化事业部ADC干燥班组 | 挂壁式 | 干燥（老一楼） | 格力 | KFR-35GW/(3556)FB2 | 3600W | 4000W | 1.5匹 | 0 |  |  | 1 |  |  | 1 |  |  | 0 |  |  | 0 |  |  | 0 |  |  | 0 |  |  | 1
614 | 硫化事业部ADC干燥班组 | 挂壁式 | 干燥（老一楼） | 格力 | KFR-35GW/(3556)FB2 | 3600W | 4000W | 1.5匹 | 0 |  |  | 1 |  |  | 1 |  |  | 0 |  |  | 0 |  |  | 0 |  |  | 0 |  |  | 1
615 | 硫化事业部ADC干燥班组 | 柜式 | 干燥(新二楼) | 格力 | KFR-72LW（72569）Ba-3 | 7.3 | 8 | 3匹 | 0 |  |  | 1 |  |  | 1 |  |  | 0 |  |  | 0 |  |  | 0 |  |  | 0 |  |  | 1
616 | 硫化事业部ADC干燥班组 | 柜式 | 干燥（主控室） | 格力 | KFR-72LW/(72566)Aa-3 | 7.2 | 8 | 3匹 | 0 |  |  | 0 |  |  | 0 |  |  | 0 |  |  | 0 |  |  | 0 |  |  | 0 |  |  | 1
617 | 硫化事业部ADC干燥班组 | 柜式 | 新系统 | 格力 | KFR-50LW/(50569)Bb-2 | 5250W | 5780W+1500W（加热管） | 2匹 | 0 |  |  | 0 |  |  | 0 |  |  | 0 |  |  | 0 |  |  | 0 |  |  | 0 |  |  | 1
618 | 硫化事业部ADC成品库 | 挂壁式 | 成品库 | 格力 | KFR-35GW/（35585）FNAa-A3 | 3.5 |  | 1.5匹 | 0 |  |  | 0 |  |  | 0 |  |  | 0 |  |  | 0 |  |  | 0 |  |  | 0 |  |  | 1
619 | 硫化事业部ADC成品库 | 挂壁式 | 成品库 | 格力 | KFR-35GW/K（35569)AaC-N2 | 3.5 |  | 1.5匹 | 0 |  |  | 0 |  |  | 0 |  |  | 0 |  |  | 0 |  |  | 0 |  |  | 0 |  |  | 1
620 | 硫化事业部ADC成品库 | 挂壁式 | 成品库 | 美的 | KFR-35GW/DY-PA402（R3） | 3.5 |  | 1.5匹 | 0 |  |  | 0 |  |  | 0 |  |  | 0 |  |  | 0 |  |  | 0 |  |  | 0 |  |  | 1
621 | 硫化事业部ADC研究楼 | 柜式 | 仪器分析室 | 格力 | KFR-72LW/（72569）Ba-3 | 7.3 | 8 | 3匹 | 0 |  |  | 1 |  |  | 1 |  |  | 0 |  |  | 0 |  |  | 0 |  |  | 0 |  |  | 1
622 | 硫化事业部ADC研究楼 | 柜式 | 会议室 | 格力 | KFR-72LW/（72569）Ba-3 | 7.3 | 8 | 3匹 | 0 |  |  | 1 |  |  | 1 |  |  | 0 |  |  | 0 |  |  | 0 |  |  | 0 |  |  | 1
623 | 硫化事业部ADC研究楼 | 挂壁式 | 化学分析室2 | 格力 | KFR-35GW/K（35569）AaC-N2 | 3.5 | 3.85 | 1.5匹 | 0 |  |  | 1 |  |  | 1 |  |  | 0 |  |  | 0 |  |  | 0 |  |  | 0 |  |  | 1
624 | 硫化事业部ADC研究楼 | 挂壁式 | 更衣室 | 格力 | KFR-35GW/K（35569）AaC-N2 | 3.5 | 3.85 | 1.5匹 | 0 |  |  | 1 |  |  | 1 |  |  | 0 |  |  | 0 |  |  | 0 |  |  | 0 |  |  | 1
625 | 硫化事业部ADC研究楼 | 挂壁式 | 所长室 | 格力 | KFR-35GW/K（35569）AaC-N2 | 3.5 | 3.85 | 1.5匹 | 0 |  |  | 1 |  |  | 1 |  |  | 0 |  |  | 0 |  |  | 0 |  |  | 0 |  |  | 1
626 | 硫化事业部ADC研究楼 | 挂壁式 | 原料室 | 格力 | KFR-35GW/K（35569）AaC-N2 | 3.5 | 3.85 | 1.5匹 | 0 |  |  | 1 |  |  | 1 |  |  | 0 |  |  | 0 |  |  | 0 |  |  | 0 |  |  | 1
627 | 硫化事业部ADC研究楼 | 挂壁式 | 配样室 | 格力 | KFR-35GW/K（35569）AaC-N2 | 3.5 | 3.85 | 1.5匹 | 0 |  |  | 1 |  |  | 1 |  |  | 0 |  |  | 0 |  |  | 0 |  |  | 0 |  |  | 1
628 | 硫化事业部ADC研究楼 | 柜式 | 集中办公区 | 格力 | KFR-72LW/（72569）Ba-3 | 7.3 | 8 | 3匹 | 0 |  |  | 1 |  |  | 1 |  |  | 0 |  |  | 0 |  |  | 0 |  |  | 0 |  |  | 1
629 | 硫化事业部ADC研究楼 | 挂壁式 | 化学分析室 | 格力 | KFR-35GW/K（35569）AaC-N2 | 3.5 | 3.85 | 1.5匹 | 0 |  |  | 1 |  |  | 1 |  |  | 0 |  |  | 0 |  |  | 0 |  |  | 0 |  |  | 1
630 | 硫化事业部ADC仪表班 | 柜式 | 液氯气化 | 格力 | KFR-50LW(50532)NhAa-3 | 5.2 |  | 2匹 | 0 |  |  | 0 |  |  | 0 |  |  | 0 |  |  | 0 |  |  | 0 |  |  | 0 |  |  | 1
631 | 硫化事业部ADC仪表班 | 柜式 | 氧化液 | 格力 | KFR-72LW(72520)Aa-2 | 7.2 |  | 3匹 | 0 |  |  | 0 |  |  | 0 |  |  | 0 |  |  | 0 |  |  | 0 |  |  | 0 |  |  | 1
632 | 硫化事业部ADC仪表班 | 挂壁式 | 老干燥 | 格力 | KFR-35GW(35556)FB2 | 3.5 | 4000W | 1.5匹 | 0 |  |  | 0 |  |  | 0 |  |  | 0 |  |  | 0 |  |  | 0 |  |  | 0 |  |  | 1
633 | 硫化事业部ADC仪表班 | 柜式 | 新干燥 | 格力 | KFR-72LW(72532)NhAa-3 | 7.2 |  | 3匹 | 0 |  |  | 0 |  |  | 0 |  |  | 0 |  |  | 0 |  |  | 0 |  |  | 0 |  |  | 1
634 | 硫化事业部ADC仪表班 | 挂壁式 | 新干燥 | 格力 | KFR-50GW/K(50556)R1-N1 | 3.5 |  | 1.5匹 | 0 |  |  | 0 |  |  | 0 |  |  | 0 |  |  | 0 |  |  | 0 |  |  | 0 |  |  | 1
635 | 硫化事业部ADC仪表班 | 柜式 | 班组 | 格力 | KFR-120LW/E(12568L)A1-N2 | 12 |  | 5匹 | 0 |  |  | 0 |  |  | 0 |  |  | 0 |  |  | 0 |  |  | 0 |  |  | 0 |  |  | 1
636 | 硫化事业部ADC复配班 | 柜式 | 复配二楼操作室 | 格力 | KFR-72LW(72532)NHAa-3 | 7.2 |  | 2337（3匹） | 0 |  |  | 1 |  |  | 1 |  |  | 0 |  |  | 0 |  |  | 0 |  |  | 0 |  |  | 1
637 | 硫化事业部ADC复配班 | 挂壁式 | 复配一楼办公室 | 格力 | KFR-35GW1(35570)Ga-3 | 3.5 |  | 1068（1.5匹） | 0 |  |  | 1 |  |  | 1 |  |  | 0 |  |  | 0 |  |  | 0 |  |  | 0 |  |  | 1
638 | 硫化事业部ADC复配班 | 挂壁式 | 复配一楼操作室 | 三洋 | KF-35G |  |  | 1.5匹 | 0 |  |  | 1 |  |  | 1 |  |  | 0 |  |  | 0 |  |  | 0 |  |  | 0 |  |  | 1
639 | 硫化事业部ADC复配班 | 挂壁式 | 复配一楼操作室 | 格力 | KFR-35GW1(35370)G2-3 | 3.5 |  | 1068（1.5匹） | 0 |  |  | 1 |  |  | 1 |  |  | 0 |  |  | 0 |  |  | 0 |  |  | 0 |  |  | 1
640 | 硫化事业部ADC复配班 | 挂壁式 | 包装操作室 | 格力 | KFR-35W/K(35556)D(-N) | 3.5 |  | 1450（1.5匹） | 0 |  |  | 0 |  |  | 0 |  |  | 0 |  |  | 0 |  |  | 0 |  |  | 0 |  |  | 1
641 | 硫化事业部ADC复配班 | 挂壁式 | 包装休息室 | 格力 | KFR-35W1(35570)Ga-3 | 3.5 |  | 2690（1.5匹） | 0 |  |  | 0 |  |  | 0 |  |  | 0 |  |  | 0 |  |  | 0 |  |  | 0 |  |  | 1
642 | 硫化事业部ADC食堂 | 柜式 | ADC食堂 | 格力 | KFR-120LW/E(12568L)AI-N2 | 12000 |  | 5500(9000)（5匹） | 0 |  |  | 0 |  |  | 0 |  |  | 0 |  |  | 0 |  |  | 0 |  |  | 0 |  |  | 1
643 | 硫化事业部ADC食堂 | 柜式 | ADC食堂 | 格力 | KFR-120LW/E(12568L)AI-N2 | 12000 |  | 5500(9000)（5匹） | 0 |  |  | 0 |  |  | 0 |  |  | 0 |  |  | 0 |  |  | 0 |  |  | 0 |  |  | 1
644 | 合计